## 封-1 招标工程量清单封面
|  | 哈尔滨轻工业学校消防改造工程-机械、机电实验实训楼--暖通工程 |  |  | 工程
招 标 工 程 量 清 单
招 标 人：
(单位盖章)
造价咨询人：
(单位盖章)
年 月 日
分部分项工程和单价措施项目清单与计价表
工程名称：哈尔滨轻工业学校消防改造工程-机械、机电实验实训楼--暖通工程 |  |  |  | 标段： |  |  |  |  | 第 1 页 共 3 页
序号 | 项目编码 | 项目名称 | 项目特征描述 |  | 计量单位 | 工程量 | 金额（元）
[7 empty] | 综合单价 | 综合合价 |  | 其中：暂估价
通风工程
1 | 030108003003 | 风机 | 1.名称:轴流式消防排烟风机 2.规格:DTF7-I Q=19450m2/h P=721Pa N=5.5kw 3.减震吊装 4.设备及设备安装 |  | 台 | 1
2 | 030108003004 | 风机 | 1.名称:轴流式消防排烟风机 2.规格:DTF8-I Q=27599M3/H P=704PA N=7.5KW 3.减震吊装 4.设备及设备安装 |  | 台 | 1
3 | 030702001005 | 碳钢通风管道 | 1.名称:通风管道 2.材质:镀锌钢板 3.形状:矩形 4.规格:长边长(mm) ≤1000 5.板材厚度:0.75mm 6.管件、法兰等附件及支架:设计要求 7.接口形式:设计要求 |  | m2 | 112.3
本页小计
注：为计取规费等的使用，可在表中增设其中：“定额人工费”。
表—08
分部分项工程和单价措施项目清单与计价表
工程名称：哈尔滨轻工业学校消防改造工程-机械、机电实验实训楼--暖通工程 |  |  |  | 标段： |  |  |  |  | 第 2 页 共 3 页
序号 | 项目编码 | 项目名称 | 项目特征描述 |  | 计量单位 | 工程量 | 金额（元）
[7 empty] | 综合单价 | 综合合价 |  | 其中：暂估价
4 | 030702001006 | 碳钢通风管道 | 1.名称:通风管道 2.材质:镀锌钢板 3.形状:矩形 4.规格:长边长(mm) ≤1000 5.板材厚度:1.0mm 6.管件、法兰等附件及支架:设计要求 7.接口形式:设计要求 |  | m2 | 61.1
5 | 030702001007 | 碳钢通风管道 | 1.名称:通风管道 2.材质:镀锌钢板 3.形状:矩形 4.规格:长边长(mm) ≤2000 5.板材厚度:1.2mm 6.管件、法兰等附件及支架:设计要求 7.接口形式:设计要求 |  | m2 | 115.73
6 | 03B026 | 挡烟垂壁 | 1.挡烟垂壁 2.根据设计要求 |  | m | 16.63
7 | 030703019003 | 柔性接口 | 1.名称:柔性接口（风机进出口）2.材质:防火帆布 |  | m2 | 2.02
8 | 030703001008 | 碳钢阀门 | 1.名称:电动密闭保温阀 2.规格:800*800 |  | 个 | 1
9 | 030703001009 | 碳钢阀门 | 1.名称:电动密闭保温阀 2.规格:1000*1000 |  | 个 | 1
本页小计
注：为计取规费等的使用，可在表中增设其中：“定额人工费”。
表—08
分部分项工程和单价措施项目清单与计价表
工程名称：哈尔滨轻工业学校消防改造工程-机械、机电实验实训楼--暖通工程 |  |  |  | 标段： |  |  |  |  | 第 3 页 共 3 页
序号 | 项目编码 | 项目名称 | 项目特征描述 |  | 计量单位 | 工程量 | 金额（元）
[7 empty] | 综合单价 | 综合合价 |  | 其中：暂估价
10 | 030703001010 | 碳钢阀门 | 1.名称:280℃排烟防火阀 2.规格:1250*400 |  | 个 | 3
11 | 030703001011 | 碳钢阀门 | 1.名称:280℃排烟防火阀 2.规格:1000*400 |  | 个 | 4
12 | 030703001012 | 碳钢阀门 | 1.名称:280℃排烟防火阀 2.规格:800X800 |  | 个 | 2
13 | 030703008006 | 单层百叶风口 | 1.名称:常闭多叶排烟口 2.规格:1000X430 |  | 个 | 10
14 | 030703008007 | 单层百叶风口 | 1.名称:防雨百叶风口（带防虫网） 2.规格:800X800 |  | 个 | 1
15 | 030703008008 | 单层百叶风口 | 1.名称:防雨百叶风口（带防虫网） 2.规格:1000*1000 |  | 个 | 1
16 | 031002002003 | 设备支架 | 1.材质:型钢 2.形式:按设计要求 |  | kg | 6
17 | 031201003009 | 金属结构刷油 | 1.除锈级别:轻锈 2.油漆品种:红丹防锈漆二道 |  | kg | 6
18 | 030704001003 | 通风工程检测、调试 | 通风工程检测、调试 |  | 系统 | 1
分部小计
措施项目
19 | 031301017019 | 脚手架搭拆 |  |  | 项 | 1
分部小计
总价措施项目清单与计价表
工程名称：哈尔滨轻工业学校消防改造工程-机械、机电实验实训楼--暖通工程 |  |  |  | 标段： |  |  |  | 第 1 页 共 1 页
序号 | 项目编码 | 项目名称 | 计算基础 |  | 费率 (%) | 金额 (元) | 调整 费率 (%) |  | 调整后 金额(元) | 备注
1 | 031302001001 | 安全文明施工费 | 分部分项合计+单价措施项目费-分部分项设备费-单价措施项目设备费 |  | 2.54
2 | 031302002001 | 夜间施工费 | 分部分项计费人工费+单价措施计费人工费 |  | 0.12
3 | 031302004001 | 二次搬运费 | 分部分项计费人工费+单价措施计费人工费 |  | 0.12
4 | 031302005002 | 冬季施工增加费 | 分部分项冬季施工人工预算价+分部分项冬季施工机具预算价+单价措施冬季施工人工预算价+单价措施冬季施工机具预算价 |  | 0
5 | 031302005001 | 雨季施工增加费 | 分部分项计费人工费+单价措施计费人工费 |  | 0.11
6 | 031302006001 | 已完工程及设备保护费 | 分部分项计费人工费+单价措施计费人工费 |  | 0.11
7 | 03B001 | 工程定位复测费 | 分部分项计费人工费+单价措施计费人工费 |  | 0.08
8 | 03B002 | 专业工程措施项目费
合 计
编制人（造价人员）： |  |  |  | 复核人（造价工程师）：
注：1.“计算基础”中安全文明施工费可为“定额基价”、“定额人工费”或“定额人工费+定额机械费”，其他项目可为“定额人工费”或“定额人工费+定额机械费”。 2.按施工方案计算的措施费，若无“计算基础”和“费率”的数值，也可只填“金额”数值，但应在备注栏说明施工方案出处或计算方法。
表-11
其他项目清单与计价汇总表
工程名称：哈尔滨轻工业学校消防改造工程-机械、机电实验实训楼--暖通工程 |  | 标段： |  |  |  | 第 1 页 共 1 页
序号 | 项目名称 |  | 金额（元） |  | 结算金额（元） |  | 备注
1 | 暂列金额 | [5 empty] | 明细详见表-12-1
2 | 暂估价
2.1 | 材料暂估价 |  | — |  |  |  | 明细详见表-12-2
2.2 | 专业工程暂估价 | [5 empty] | 明细详见表-12-3
3 | 计日工 | [5 empty] | 明细详见表-12-4
4 | 总承包服务费 | [5 empty] | 明细详见表-12-5
合 计
注：材料（工程设备）暂估单价进入清单项目综合单价，此处不汇总。
表—12
暂列金额明细表
工程名称：哈尔滨轻工业学校消防改造工程-机械、机电实验实训楼--暖通工程 |  |  |  | 标段： |  |  |  | 第 1 页 共 1 页
序号 | 名称 |  |  |  | 计量单位 |  | 暂定金额 |  | 备注
1 | 暂列金额 |  |  |  | 项 |  |  |  | 计算基础为分部分项工程费-工程设备费，费率为10-15%。市政维修养护定额：计算基础为分部分项工程费-工程设备费，费率为10%。
合 计 | [8 empty] | —
注：此表由招标人填写，如不能详列，也可只列暂列金额总额，投标人应将上述暂列金额计入投标总价中。
表—12—1
材料（工程设备）暂估单价及调整表
工程名称：哈尔滨轻工业学校消防改造工程-机械、机电实验实训楼--暖通工程 | [7 empty] | 标段： |  |  |  |  | 第 1 页 共 1 页
序号 | 材料 编码 |  | 材料(工程设备)名称、规格、型号 |  | 计量单位 | 数量 |  |  | 暂估(元) |  | 确认(元) |  |  | 差额±(元) |  | 备注
[6 empty] | 暂估 | 确认 |  | 单价 | 合价 | 单价 | 合价 |  | 单价 | 合价
合计
注：1.此表由招标人填写“暂估单价”，并在备注栏说明暂估价的材料、工程设备拟用在那些清单项目上，投标人应将上述材料、工程设备暂估单价计入工程量清单综合单价报价中
表—12—2
专业工程暂估价及结算价表
工程名称：哈尔滨轻工业学校消防改造工程-机械、机电实验实训楼--暖通工程 |  |  |  |  | 标段： |  |  |  |  | 第 1 页 共 1 页
序号 | 工程名称 |  | 工程内容 |  |  | 暂估金额 （元） | 结算金额 (元) |  | 差额 ±(元) |  | 备注
合 计 | [5 empty] | 0 |  |  |  |  | —
注：此表由招标人填写，投标人应将上述专业工程暂估价计入投标总价中。
表—12—3
计日工表
工程名称：哈尔滨轻工业学校消防改造工程-机械、机电实验实训楼--暖通工程 |  |  |  |  | 标段： |  | 第 1 页 共 1 页
编号 | 项目名称 | 单位 | 暂定数量 | 实际数量 |  | 综合单价(元) |  | 合价（元）
[8 empty] | 暂定 | 实际
1 | 人工
1.1
人工小计
2 | 材料
2.1
材料小计
3 | 施工机械
3.1
施工机械小计
4.企业管理费和利润
总计
注：此表项目名称、暂定数量由招标人填写，编制招标控制价时，单价由招标人按有关计价规定确定；投标时，单价由投标人自主报价，按暂定数量计算合价计入投标总价中。结算时，按发承包双方确认的实际数量计算合价。
表—12—4
总承包服务费计价表
工程名称：哈尔滨轻工业学校消防改造工程-机械、机电实验实训楼--暖通工程 |  |  |  |  | 标段： |  |  |  | 第 1 页 共 1 页
序号 | 项目名称 |  |  | 项目价值（元） |  | 服务内容 | 计算基础 |  |  | 费率(%) | 金额
1 | 发包人供应材料 | [8 empty] | 2
2 | 发包人采购设备 | [8 empty] | 2
3 | 总承包人对发包人发包的专业工程管理和协调 | [8 empty] | 1.5
4 | 总承包人对发包人发包的专业工程管理和协调并提供配合服务 | [8 empty] | 5
合 计
注：此表项目名称、服务内容由招标人填写，编制招标控制价时，费率及金额由招标人按有关计价规定确定；投标时，费率及金额由投标人自主报价，计入投标总价中。
表—12—5
规费、税金项目清单与计价表
工程名称：哈尔滨轻工业学校消防改造工程-机械、机电实验实训楼--暖通工程 |  |  | 标段： |  | 第 1 页 共 1 页
序号 | 项目名称 | 计算基础 |  | 计算基数 |  | 计算费率(%) | 金额(元)
1 | 规费 | [（A）+（B）+（C）+人工费价差]×费率
1.1 | 社会保险费 | 养老保险费+医疗保险费+失业保险费+工伤保险费+生育保险费
1.1.1 | 养老保险费 | 计费人工费+人工价差 |  |  |  | 16
1.1.2 | 医疗保险费 | 计费人工费+人工价差 |  |  |  | 7.5
1.1.3 | 失业保险费 | 计费人工费+人工价差 |  |  |  | 0.5
1.1.4 | 工伤保险费 | 计费人工费+人工价差 |  |  |  | 1
1.1.5 | 生育保险费 | 计费人工费+人工价差 |  |  |  | 0.6
1.2 | 住房公积金 | 计费人工费+人工价差 |  |  |  | 5
1.3 | 环境保护税 | 按实际发生计算
2 | 税金 | [（一）+（二）+（三）+（四）-（3）-（4）-甲供材料费]×税率 |  |  |  | 9
合 计
编制人（造价人员）： |  |  | 复核人（造价工程师）：
表—13
|  | 哈尔滨轻工业学校消防改造工程-机械、机电实验实训楼--消防水工程 |  |  | 工程
招 标 工 程 量 清 单
招 标 人：
(单位盖章)
造价咨询人：
(单位盖章)
年 月 日
分部分项工程和单价措施项目清单与计价表
工程名称：哈尔滨轻工业学校消防改造工程-机械、机电实验实训楼--消防水工程 |  |  |  | 标段： |  |  |  |  | 第 1 页 共 4 页
序号 | 项目编码 | 项目名称 | 项目特征描述 |  | 计量单位 | 工程量 | 金额（元）
[7 empty] | 综合单价 | 综合合价 |  | 其中：暂估价
拆除工程
1 | 011612001011 | 管道拆除 | 1.管道种类、材质:镀锌钢管DN100 |  | m | 200
2 | 011612001012 | 管道拆除 | 1.管道种类、材质:镀锌钢管DN70 |  | m | 80
3 | 03B027 | 阀门拆除 | 1.种类:金属硬密封蝶阀2.规格:DN100 |  | 个 | 25
4 | 03B028 | 阀门拆除 | 1.种类:金属硬密封蝶阀2.规格:DN65 |  | 个 | 9
5 | 03B029 | 阀门拆除 | 1.种类:止回阀2.规格:DN100 |  | 个 | 3
6 | 03B030 | 消火栓箱拆除 | 1.种类:消火栓拆除2.规格:DN65 |  | 个 | 27
分部小计
消火栓系统
7 | 031001007010 | 复合管 | 1.安装部位:室内 2.介质:消防水 3.规格、压力等级:HDPE塑钢复合管 DN100 4.连接形式:热熔连接 5.压力试验及吹、洗设计要求:按设计要求 |  | m | 22.63
8 | 030901002015 | 消火栓钢管 | 1.安装部位:室内 2.介质:消防水 3.规格、压力等级:内外热浸镀锌钢管 DN100 4.连接形式:沟槽连接 5.压力试验及吹、洗设计要求:按设计要求 |  | m | 260.54
本页小计
注：为计取规费等的使用，可在表中增设其中：“定额人工费”。
表—08
分部分项工程和单价措施项目清单与计价表
工程名称：哈尔滨轻工业学校消防改造工程-机械、机电实验实训楼--消防水工程 |  |  |  | 标段： |  |  |  |  | 第 2 页 共 4 页
序号 | 项目编码 | 项目名称 | 项目特征描述 |  | 计量单位 | 工程量 | 金额（元）
[7 empty] | 综合单价 | 综合合价 |  | 其中：暂估价
9 | 030901002016 | 消火栓钢管 | 1.安装部位:室内 2.介质:消防水 3.规格、压力等级:内外热浸镀锌钢管 DN70 4.连接形式:沟槽连接 5.压力试验及吹、洗设计要求:按设计要求 |  | m | 87.7
10 | 031003003030 | 焊接法兰阀门 | 1.类型:金属硬密封蝶阀 2.规格、压力等级:D373H-16C DN100 3.连接形式:法兰连接 |  | 个 | 5
11 | 031003003029 | 焊接法兰阀门 | 1.类型:闸阀 2.规格、压力等级:Z41H-16C DN100 3.连接形式:法兰连接 |  | 个 | 20
12 | 031003003028 | 焊接法兰阀门 | 1.类型:止回阀 2.规格、压力等级:H41H-16C DN100 3.连接形式:法兰连接 |  | 个 | 2
13 | 031003003027 | 焊接法兰阀门 | 1.类型:闸阀 2.规格、压力等级: Z41H-16C DN65 3.连接形式:法兰连接 |  | 个 | 9
14 | 031003001013 | 螺纹阀门 | 1.类型:泄水阀 2.规格、压力等级:DN20 |  | 个 | 1
15 | 030601002007 | 压力仪表 | 1.类型:压力表（含连接件） |  | 台 | 1
本页小计
注：为计取规费等的使用，可在表中增设其中：“定额人工费”。
表—08
分部分项工程和单价措施项目清单与计价表
工程名称：哈尔滨轻工业学校消防改造工程-机械、机电实验实训楼--消防水工程 |  |  |  | 标段： |  |  |  |  | 第 3 页 共 4 页
序号 | 项目编码 | 项目名称 | 项目特征描述 |  | 计量单位 | 工程量 | 金额（元）
[7 empty] | 综合单价 | 综合合价 |  | 其中：暂估价
16 | 031003001014 | 自动排气阀 | 1.类型:自动排气阀 2.规格、压力等级:DN20 3.含配套铜球阀 |  | 个 | 1
17 | 030901010013 | 室内消火栓 | 1.安装方式:薄型单栓铝合金消火栓箱SG20A(65)-J 2.型号、规格:DN65 3.附件材质、规格:室内消火栓口径DN65,直流水枪φ19,衬胶消防水龙带DN65,消防水龙带长度25m 4.详见国标图15S202-15 |  | 套 | 27
18 | 030901010014 | 室内消火栓 | 1.安装方式：试验消火栓SG20A(65)-J 2.型号、规格:DN65 3.附件材质、规格:室内消火栓口径DN65,直流水枪φ19,衬胶消防水龙带DN65,消防水龙带长度25m 4.详见国标图15S202-15 |  | 套 | 1
19 | 031002003013 | 套管 | 1.名称、类型:钢套管 2.规格:DN100（介质管径） 3.填料材质:按设计要求 |  | 个 | 20
本页小计
注：为计取规费等的使用，可在表中增设其中：“定额人工费”。
表—08
分部分项工程和单价措施项目清单与计价表
工程名称：哈尔滨轻工业学校消防改造工程-机械、机电实验实训楼--消防水工程 |  |  |  | 标段： |  |  |  |  | 第 4 页 共 4 页
序号 | 项目编码 | 项目名称 | 项目特征描述 |  | 计量单位 | 工程量 | 金额（元）
[7 empty] | 综合单价 | 综合合价 |  | 其中：暂估价
20 | 031002003014 | 套管 | 1.名称、类型:钢套管 2.规格:DN65（介质管径） 3.填料材质:按设计要求 |  | 个 | 1
21 | 031002001007 | 管道支架 | 1.材质:型钢 2.管架形式:按设计要求 |  | kg | 173.7
22 | 031201003010 | 金属结构刷油 | 1.除锈级别:除轻锈 2.油漆品种:防锈漆二道 |  | kg | 173.7
23 | 031201001007 | 管道刷油 | 1.除锈级别:轻锈 2.油漆品种:防锈漆，调和漆 3.涂刷遍数、漆膜厚度:防锈漆两遍，调和漆两遍 |  | m2 | 114.05
分部小计
措施项目
24 | 031301017020 | 脚手架搭拆 |  |  | 项 | 1
分部小计
总价措施项目清单与计价表
工程名称：哈尔滨轻工业学校消防改造工程-机械、机电实验实训楼--消防水工程 |  |  |  | 标段： |  |  |  | 第 1 页 共 1 页
序号 | 项目编码 | 项目名称 | 计算基础 |  | 费率 (%) | 金额 (元) | 调整 费率 (%) |  | 调整后 金额(元) | 备注
1 | 031302001001 | 安全文明施工费 | 分部分项合计+单价措施项目费-分部分项设备费-单价措施项目设备费 |  | 2.54
2 | 031302002001 | 夜间施工费 | 分部分项计费人工费+单价措施计费人工费 |  | 0.12
3 | 031302004001 | 二次搬运费 | 分部分项计费人工费+单价措施计费人工费 |  | 0.12
4 | 031302005002 | 冬季施工增加费 | 分部分项冬季施工人工预算价+分部分项冬季施工机具预算价+单价措施冬季施工人工预算价+单价措施冬季施工机具预算价 |  | 0
5 | 031302005001 | 雨季施工增加费 | 分部分项计费人工费+单价措施计费人工费 |  | 0.11
6 | 031302006001 | 已完工程及设备保护费 | 分部分项计费人工费+单价措施计费人工费 |  | 0.11
7 | 03B001 | 工程定位复测费 | 分部分项计费人工费+单价措施计费人工费 |  | 0.08
8 | 03B002 | 专业工程措施项目费
合 计
编制人（造价人员）： |  |  |  | 复核人（造价工程师）：
注：1.“计算基础”中安全文明施工费可为“定额基价”、“定额人工费”或“定额人工费+定额机械费”，其他项目可为“定额人工费”或“定额人工费+定额机械费”。 2.按施工方案计算的措施费，若无“计算基础”和“费率”的数值，也可只填“金额”数值，但应在备注栏说明施工方案出处或计算方法。
表-11
其他项目清单与计价汇总表
工程名称：哈尔滨轻工业学校消防改造工程-机械、机电实验实训楼--消防水工程 |  | 标段： |  |  |  | 第 1 页 共 1 页
序号 | 项目名称 |  | 金额（元） |  | 结算金额（元） |  | 备注
1 | 暂列金额 | [5 empty] | 明细详见表-12-1
2 | 暂估价
2.1 | 材料暂估价 |  | — |  |  |  | 明细详见表-12-2
2.2 | 专业工程暂估价 | [5 empty] | 明细详见表-12-3
3 | 计日工 | [5 empty] | 明细详见表-12-4
4 | 总承包服务费 | [5 empty] | 明细详见表-12-5
合 计
注：材料（工程设备）暂估单价进入清单项目综合单价，此处不汇总。
表—12
暂列金额明细表
工程名称：哈尔滨轻工业学校消防改造工程-机械、机电实验实训楼--消防水工程 |  |  |  | 标段： |  |  |  | 第 1 页 共 1 页
序号 | 名称 |  |  |  | 计量单位 |  | 暂定金额 |  | 备注
1 | 暂列金额 |  |  |  | 项 |  |  |  | 计算基础为分部分项工程费-工程设备费，费率为10-15%。市政维修养护定额：计算基础为分部分项工程费-工程设备费，费率为10%。
合 计 | [8 empty] | —
注：此表由招标人填写，如不能详列，也可只列暂列金额总额，投标人应将上述暂列金额计入投标总价中。
表—12—1
材料（工程设备）暂估单价及调整表
工程名称：哈尔滨轻工业学校消防改造工程-机械、机电实验实训楼--消防水工程 | [7 empty] | 标段： |  |  |  |  | 第 1 页 共 1 页
序号 | 材料 编码 |  | 材料(工程设备)名称、规格、型号 |  | 计量单位 | 数量 |  |  | 暂估(元) |  | 确认(元) |  |  | 差额±(元) |  | 备注
[6 empty] | 暂估 | 确认 |  | 单价 | 合价 | 单价 | 合价 |  | 单价 | 合价
合计
注：1.此表由招标人填写“暂估单价”，并在备注栏说明暂估价的材料、工程设备拟用在那些清单项目上，投标人应将上述材料、工程设备暂估单价计入工程量清单综合单价报价中
表—12—2
专业工程暂估价及结算价表
工程名称：哈尔滨轻工业学校消防改造工程-机械、机电实验实训楼--消防水工程 |  |  |  |  | 标段： |  |  |  |  | 第 1 页 共 1 页
序号 | 工程名称 |  | 工程内容 |  |  | 暂估金额 （元） | 结算金额 (元) |  | 差额 ±(元) |  | 备注
合 计 | [5 empty] | 0 |  |  |  |  | —
注：此表由招标人填写，投标人应将上述专业工程暂估价计入投标总价中。
表—12—3
计日工表
工程名称：哈尔滨轻工业学校消防改造工程-机械、机电实验实训楼--消防水工程 |  |  |  |  | 标段： |  | 第 1 页 共 1 页
编号 | 项目名称 | 单位 | 暂定数量 | 实际数量 |  | 综合单价(元) |  | 合价（元）
[8 empty] | 暂定 | 实际
1 | 人工
1.1
人工小计
2 | 材料
2.1
材料小计
3 | 施工机械
3.1
施工机械小计
总承包服务费计价表
工程名称：哈尔滨轻工业学校消防改造工程-机械、机电实验实训楼--消防水工程 |  |  |  |  | 标段： |  |  |  | 第 1 页 共 1 页
序号 | 项目名称 |  |  | 项目价值（元） |  | 服务内容 | 计算基础 |  |  | 费率(%) | 金额
1 | 发包人供应材料 | [8 empty] | 2
2 | 发包人采购设备 | [8 empty] | 2
3 | 总承包人对发包人发包的专业工程管理和协调 | [8 empty] | 1.5
4 | 总承包人对发包人发包的专业工程管理和协调并提供配合服务 | [8 empty] | 5
合 计
注：此表项目名称、服务内容由招标人填写，编制招标控制价时，费率及金额由招标人按有关计价规定确定；投标时，费率及金额由投标人自主报价，计入投标总价中。
表—12—5
规费、税金项目清单与计价表
工程名称：哈尔滨轻工业学校消防改造工程-机械、机电实验实训楼--消防水工程 |  |  | 标段： |  | 第 1 页 共 1 页
序号 | 项目名称 | 计算基础 |  | 计算基数 |  | 计算费率(%) | 金额(元)
1 | 规费 | [（A）+（B）+（C）+人工费价差]×费率
1.1 | 社会保险费 | 养老保险费+医疗保险费+失业保险费+工伤保险费+生育保险费
1.1.1 | 养老保险费 | 计费人工费+人工价差 |  |  |  | 16
1.1.2 | 医疗保险费 | 计费人工费+人工价差 |  |  |  | 7.5
1.1.3 | 失业保险费 | 计费人工费+人工价差 |  |  |  | 0.5
1.1.4 | 工伤保险费 | 计费人工费+人工价差 |  |  |  | 1
1.1.5 | 生育保险费 | 计费人工费+人工价差 |  |  |  | 0.6
1.2 | 住房公积金 | 计费人工费+人工价差 |  |  |  | 5
1.3 | 环境保护税 | 按实际发生计算
2 | 税金 | [（一）+（二）+（三）+（四）-（3）-（4）-甲供材料费]×税率 |  |  |  | 9
合 计
编制人（造价人员）： |  |  | 复核人（造价工程师）：
|  | 哈尔滨轻工业学校消防改造工程-机械、机电实验实训楼--应急照明工程 |  |  | 工程
招 标 工 程 量 清 单
招 标 人：
(单位盖章)
造价咨询人：
(单位盖章)
分部分项工程和单价措施项目清单与计价表
工程名称：哈尔滨轻工业学校消防改造工程-机械、机电实验实训楼--应急照明工程 |  |  |  | 标段： |  |  |  |  | 第 1 页 共 10 页
序号 | 项目编码 | 项目名称 | 项目特征描述 |  | 计量单位 | 工程量 | 金额（元）
[7 empty] | 综合单价 | 综合合价 |  | 其中：暂估价
拆除工程
1 | 030412003066 | 应急照明灯、疏散指示灯拆除 | 1.名称:应急照明灯、疏散指示灯拆除 2.型号:详见设计图纸 |  | 套 | 116
分部小计
配电箱
2 | 030404017036 | 配电箱 | 1.名称:ATLE1-1 2.型号:含箱内所有元器件 3.规格:600*700*200 4.端子板外部接线材质、规格:接线端子2.5 mm、 4mm 5.安装方式:底边距地1.5米安装 6.具体内容详见设计图纸及招标要求 |  | 台 | 1
3 | 030404017037 | 配电箱 | 1.名称:ZAPE1 2.型号:含箱内所有元器件 3.规格:700*900*180 4.端子板外部接线材质、规格:接线端子2.5 mm、 4mm 5.安装方式:底边距地1.5米安装 6.具体内容详见设计图纸及招标要求 |  | 台 | 1
本页小计
注：为计取规费等的使用，可在表中增设其中：“定额人工费”。
表—08
分部分项工程和单价措施项目清单与计价表
工程名称：哈尔滨轻工业学校消防改造工程-机械、机电实验实训楼--应急照明工程 |  |  |  | 标段： |  |  |  |  | 第 2 页 共 10 页
序号 | 项目编码 | 项目名称 | 项目特征描述 |  | 计量单位 | 工程量 | 金额（元）
[7 empty] | 综合单价 | 综合合价 |  | 其中：暂估价
4 | 030404017038 | 配电箱 | 1.名称:ALEJ1-1 2.型号:含箱内所有元器件 3.规格:600*800*250 4.端子板外部接线材质、规格:接线端子2.5 mm 5.安装方式:顶边距地2.1米明装 6.具体内容详见设计图纸及招标要求 |  | 台 | 1
5 | 030404017039 | 配电箱 | 1.名称:ALEJ2-1 2.型号:含箱内所有元器件 3.规格:600*800*250 4.端子板外部接线材质、规格:接线端子2.5 mm 5.安装方式:顶边距地2.1米明装 6.具体内容详见设计图纸及招标要求 |  | 台 | 1
6 | 030404017040 | 配电箱 | 1.名称:AP-PY1/2 2.型号:含箱内所有元器件 3.规格:550*600*200 4.具体内容详见设计图纸及招标要求 |  | 台 | 2
本页小计
注：为计取规费等的使用，可在表中增设其中：“定额人工费”。
表—08
分部分项工程和单价措施项目清单与计价表
工程名称：哈尔滨轻工业学校消防改造工程-机械、机电实验实训楼--应急照明工程 |  |  |  | 标段： |  |  |  |  | 第 3 页 共 10 页
序号 | 项目编码 | 项目名称 | 项目特征描述 |  | 计量单位 | 工程量 | 金额（元）
[7 empty] | 综合单价 | 综合合价 |  | 其中：暂估价
7 | 030404017041 | 配电箱 | 1.名称:AT-PF 2.型号:含箱内所有元器件 3.规格:550*600*200 4.具体内容详见设计图纸及招标要求 |  | 台 | 1
分部小计
照明器具
8 | 030412003067 | 高度标志(障碍)灯 | 1.名称:A中型疏散方向诱导灯（持续型） 2.规格、型号:DC36V LED 1W 3.安装高度:距地0.5米暗装 4.具体详见设计图纸及招标要求 |  | 套 | 42
9 | 030412003068 | 高度标志(障碍)灯 | 1.名称:A中型疏散方向诱导灯（持续型） 2.规格、型号:DC36V LED 1W 3.安装高度:门上0.2米或吊装 4.具体详见设计图纸及招标要求 |  | 套 | 16
10 | 030412003069 | 高度标志(障碍)灯 | 1.名称:(E) A中型疏散出口指示灯（持续型） 2.规格、型号:DC36V LED 1W 3.安装高度:门上0.2米暗装或吊装 4.具体详见设计图纸及招标要求 |  | 套 | 20
本页小计
注：为计取规费等的使用，可在表中增设其中：“定额人工费”。
表—08
分部分项工程和单价措施项目清单与计价表
工程名称：哈尔滨轻工业学校消防改造工程-机械、机电实验实训楼--应急照明工程 |  |  |  | 标段： |  |  |  |  | 第 4 页 共 10 页
序号 | 项目编码 | 项目名称 | 项目特征描述 |  | 计量单位 | 工程量 | 金额（元）
[7 empty] | 综合单价 | 综合合价 |  | 其中：暂估价
11 | 030412003070 | 高度标志(障碍)灯 | 1.名称:A中型吊装复合型疏散指示标志灯（持续型） 2.规格、型号:DC36V LED 1W 3.安装高度:门上0.2米暗装或吊装 4.具体详见设计图纸及招标要求 |  | 套 | 10
12 | 030412003071 | 高度标志(障碍)灯 | 1.名称:(S) A中型安全出口指示灯（持续型） 2.规格、型号:DC36V LED 1W 3.安装高度:门上0.2米暗装或吊装 4.具体详见设计图纸及招标要求 |  | 套 | 8
13 | 030412003072 | 高度标志(障碍)灯 | 1.名称:(F) A中型楼层显示灯（持续型） 2.规格、型号:DC36V LED 1W 3.安装高度:门上0.2米暗装 4.具体详见设计图纸及招标要求 |  | 套 | 9
14 | 030412003073 | 高度标志(障碍)灯 | 1.名称:A中型应急照明壁灯（非持续型） 2.规格、型号:DC36V LED 5W 3.安装高度:壁装 距地2.5米 4.具体详见设计图纸及招标要求 |  | 套 | 23
本页小计
注：为计取规费等的使用，可在表中增设其中：“定额人工费”。
表—08
分部分项工程和单价措施项目清单与计价表
工程名称：哈尔滨轻工业学校消防改造工程-机械、机电实验实训楼--应急照明工程 |  |  |  | 标段： |  |  |  |  | 第 5 页 共 10 页
序号 | 项目编码 | 项目名称 | 项目特征描述 |  | 计量单位 | 工程量 | 金额（元）
[7 empty] | 综合单价 | 综合合价 |  | 其中：暂估价
15 | 030412003074 | 高度标志(障碍)灯 | 1.名称:（W)A中型应急照明壁灯（非持续型） 2.规格、型号:DC36V LED 5W 3.室外安装时防护等级IP67 4.安装高度:壁装 距地2.5米 5.具体详见设计图纸及招标要求 |  | 套 | 6
16 | 030412003075 | 高度标志(障碍)灯 | 1.名称:A中型应急照明筒灯（非持续型） 2.规格、型号:DC36V LED 8W 3.安装高度:吸棚/嵌入式 4.具体详见设计图纸及招标要求 |  | 套 | 65
17 | 030412003076 | 高度标志(障碍)灯 | 1.名称:T8双管型LED灯（非持续型） 2.规格、型号:LED 2*24W 自带蓄电池、连续供电180min 3.安装高度:吸棚 4.具体详见设计图纸及招标要求 |  | 套 | 12
18 | 030412001007 | 普通灯具 | 1.名称:电井壁灯 2.规格:具体详见设计图纸及招标要求 |  | 套 | 3
本页小计
注：为计取规费等的使用，可在表中增设其中：“定额人工费”。
表—08
分部分项工程和单价措施项目清单与计价表
工程名称：哈尔滨轻工业学校消防改造工程-机械、机电实验实训楼--应急照明工程 |  |  |  | 标段： |  |  |  |  | 第 6 页 共 10 页
序号 | 项目编码 | 项目名称 | 项目特征描述 |  | 计量单位 | 工程量 | 金额（元）
[7 empty] | 综合单价 | 综合合价 |  | 其中：暂估价
19 | 030404034012 | 照明开关 | 1.名称:单联单控开关 2.规格:250V 10A 3.安装方式:距地1.3m 4.具体详见设计图纸及招标要求 |  | 个 | 3
20 | 030404034013 | 照明开关 | 1.名称:双联单控开关 2.规格:250V 10A 3.安装方式:距地1.3m 4.具体详见设计图纸及招标要求 |  | 个 | 2
21 | 030411006014 | 接线盒 | 1.名称:接线盒 2.材质:铁质 |  | 个 | 270
22 | 030411006015 | 接线盒 | 1.名称:开关盒 2.材质:铁质 |  | 个 | 4
23 | 030409008003 | 等电位端子箱、测试板 | 1.名称:总等电位箱 2.规格:具体详见设计图纸及招标要求 |  | 台 | 1
24 | 030414002007 | 送配电装置系统 | 1.名称:送配电系统调试 |  | 系统 | 1
分部小计
配管配线
25 | 030411001046 | 配管 | 1.名称:配管 2.材质、规格:SC20 3.配置形式:暗敷设 4.具体详见设计图纸及招标要求 |  | m | 23
本页小计
注：为计取规费等的使用，可在表中增设其中：“定额人工费”。
表—08
分部分项工程和单价措施项目清单与计价表
工程名称：哈尔滨轻工业学校消防改造工程-机械、机电实验实训楼--应急照明工程 |  |  |  | 标段： |  |  |  |  | 第 7 页 共 10 页
序号 | 项目编码 | 项目名称 | 项目特征描述 |  | 计量单位 | 工程量 | 金额（元）
[7 empty] | 综合单价 | 综合合价 |  | 其中：暂估价
26 | 030411001047 | 配管 | 1.名称:配管 2.材质、规格:SC15 3.配置形式:暗敷设 4.具体详见设计图纸及招标要求 |  | m | 489.4
27 | 030411001048 | 配管 | 1.名称:配管 2.材质、规格:SC15 3.配置形式:明敷设 4.具体详见设计图纸及招标要求 |  | m | 1030.14
28 | 030411001049 | 配管 | 1.名称:配管 2.材质、规格:SC25 3.配置形式:暗敷设 4.具体详见设计图纸及招标要求 |  | m | 16.8
29 | 030411001050 | 配管 | 1.名称:配管 2.材质、规格:SC32 3.配置形式:暗敷设 4.具体详见设计图纸及招标要求 |  | m | 62.5
30 | 030411001051 | 配管 | 1.名称:配管 2.材质、规格:SC40 3.配置形式:暗敷设 4.具体详见设计图纸及招标要求 |  | m | 35.5
31 | 030411001052 | 配管 | 1.名称:配管 2.材质、规格:SC40 3.配置形式:明敷设 4.具体详见设计图纸及招标要求 |  | m | 57.5
本页小计
注：为计取规费等的使用，可在表中增设其中：“定额人工费”。
表—08
分部分项工程和单价措施项目清单与计价表
工程名称：哈尔滨轻工业学校消防改造工程-机械、机电实验实训楼--应急照明工程 |  |  |  | 标段： |  |  |  |  | 第 8 页 共 10 页
序号 | 项目编码 | 项目名称 | 项目特征描述 |  | 计量单位 | 工程量 | 金额（元）
[7 empty] | 综合单价 | 综合合价 |  | 其中：暂估价
32 | 030411001053 | 配管 | 1.名称:FPC25 2.配置形式:具体详见设计图纸及招标要求 |  | m | 9.7
33 | 030409002004 | 接地母线 | 1.名称:40*4镀锌扁钢 2.安装部位:分别与接地装置和原有总等电位连接 3.安装形式:具体详见设计图纸及招标要求 |  | m | 8
34 | 03B025 | 电缆入户保护管 | 1.入户电缆保护管 2.规格:SC65 3.具体详见设计图纸及招标要求 |  | 根 | 1
35 | 030408001009 | 电力电缆 | 1.名称:电力电缆 2.规格、型号:BBTRZ-5*10 3.材质:铜芯 4.具体详见设计图纸及招标要求 |  | m | 87.5
36 | 030408006007 | 电力电缆头 | 1.名称:电缆头 2.规格、型号:BBTRZ-5*10 3.材质、类型:干包式 4.具体详见设计图纸及招标要求 |  | 个 | 2
37 | 030408002017 | 控制电缆 | 1.名称:控制电缆 2.规格、型号:WDZN-KYJV4*1.5 3.具体详见设计图纸及招标要求 |  | m | 33.4
本页小计
注：为计取规费等的使用，可在表中增设其中：“定额人工费”。
表—08
分部分项工程和单价措施项目清单与计价表
工程名称：哈尔滨轻工业学校消防改造工程-机械、机电实验实训楼--应急照明工程 |  |  |  | 标段： |  |  |  |  | 第 9 页 共 10 页
序号 | 项目编码 | 项目名称 | 项目特征描述 |  | 计量单位 | 工程量 | 金额（元）
[7 empty] | 综合单价 | 综合合价 |  | 其中：暂估价
38 | 030408007017 | 控制电缆头 | 1.名称:控制电缆头 2.规格、型号:WDZN-KYJV4*1.5 3.具体详见设计图纸及招标要求 |  | 个 | 4
39 | 030408001010 | 电力电缆 | 1.名称:电力电缆 2.规格、型号:WDZN-YJFE-5*6 3.材质:铜芯 4.具体详见设计图纸及招标要求 |  | m | 91.1
40 | 030408006008 | 电力电缆头 | 1.名称:电缆头 2.规格、型号:WDZN-YJFE-5*6 3.材质、类型:干包式 4.具体详见设计图纸及招标要求 |  | 个 | 6
41 | 030411004028 | 配线 | 1.名称:配线 2.配线形式:管内穿线 3.规格、型号:BV25 4.材质:铜芯 5.具体详见设计图纸及招标要求 |  | m | 11.7
42 | 030411004029 | 配线 | 1.名称:照明配线 2.配线形式:管内穿线 3.规格、型号:WDZN-BYJF2.5 4.材质:铜芯 5.具体详见设计图纸及招标要求 |  | m | 3213.6
本页小计
注：为计取规费等的使用，可在表中增设其中：“定额人工费”。
表—08
分部分项工程和单价措施项目清单与计价表
工程名称：哈尔滨轻工业学校消防改造工程-机械、机电实验实训楼--应急照明工程 |  |  |  | 标段： |  |  |  |  | 第 10 页 共 10 页
序号 | 项目编码 | 项目名称 | 项目特征描述 |  | 计量单位 | 工程量 | 金额（元）
[7 empty] | 综合单价 | 综合合价 |  | 其中：暂估价
43 | 030411004030 | 配线 | 1.名称:照明配线 2.配线形式:管内穿线 3.规格、型号:WDZN-BYJF4 4.材质:铜芯 5.具体详见设计图纸及招标要求 |  | m | 81
44 | 030414006002 | 事故照明切换装置 | 1.名称:事故照明系统调试 |  | 系统 | 1
分部小计
剔槽
45 | 030413002001 | 凿(压)槽 | 1.名称:刨沟 2.规格:SC20 |  | m | 23
46 | 030413002002 | 凿(压)槽 | 1.名称:刨沟 2.规格:SC15 |  | m | 489.4
47 | 030413002003 | 凿(压)槽 | 1.名称:刨沟 2.规格:SC25 |  | m | 16.8
48 | 030413002004 | 凿(压)槽 | 1.名称:刨沟 2.规格:SC32 |  | m | 62.5
49 | 030413002005 | 凿(压)槽 | 1.名称:刨沟 2.规格:SC40 |  | m | 35.5
分部小计
措施项目
50 | 031301017017 | 脚手架搭拆 |  |  | 项 | 1
分部小计
总价措施项目清单与计价表
工程名称：哈尔滨轻工业学校消防改造工程-机械、机电实验实训楼--应急照明工程 |  |  |  | 标段： |  |  |  | 第 1 页 共 1 页
序号 | 项目编码 | 项目名称 | 计算基础 |  | 费率 (%) | 金额 (元) | 调整 费率 (%) |  | 调整后 金额(元) | 备注
1 | 031302001001 | 安全文明施工费 | 分部分项合计+单价措施项目费-分部分项设备费-单价措施项目设备费 |  | 2.54
2 | 031302002001 | 夜间施工费 | 分部分项计费人工费+单价措施计费人工费 |  | 0.12
3 | 031302004001 | 二次搬运费 | 分部分项计费人工费+单价措施计费人工费 |  | 0.12
4 | 031302005002 | 冬季施工增加费 | 分部分项冬季施工人工预算价+分部分项冬季施工机具预算价+单价措施冬季施工人工预算价+单价措施冬季施工机具预算价 |  | 0
5 | 031302005001 | 雨季施工增加费 | 分部分项计费人工费+单价措施计费人工费 |  | 0.11
6 | 031302006001 | 已完工程及设备保护费 | 分部分项计费人工费+单价措施计费人工费 |  | 0.11
7 | 03B001 | 工程定位复测费 | 分部分项计费人工费+单价措施计费人工费 |  | 0.08
8 | 03B002 | 专业工程措施项目费
其他项目清单与计价汇总表
工程名称：哈尔滨轻工业学校消防改造工程-机械、机电实验实训楼--应急照明工程 |  | 标段： |  |  |  | 第 1 页 共 1 页
序号 | 项目名称 |  | 金额（元） |  | 结算金额（元） |  | 备注
1 | 暂列金额 | [5 empty] | 明细详见表-12-1
2 | 暂估价
2.1 | 材料暂估价 |  | — |  |  |  | 明细详见表-12-2
2.2 | 专业工程暂估价 | [5 empty] | 明细详见表-12-3
3 | 计日工 | [5 empty] | 明细详见表-12-4
4 | 总承包服务费 | [5 empty] | 明细详见表-12-5
合 计
注：材料（工程设备）暂估单价进入清单项目综合单价，此处不汇总。
表—12
暂列金额明细表
工程名称：哈尔滨轻工业学校消防改造工程-机械、机电实验实训楼--应急照明工程 |  |  |  | 标段： |  |  |  | 第 1 页 共 1 页
序号 | 名称 |  |  |  | 计量单位 |  | 暂定金额 |  | 备注
1 | 暂列金额 |  |  |  | 项 |  |  |  | 计算基础为分部分项工程费-工程设备费，费率为10-15%。市政维修养护定额：计算基础为分部分项工程费-工程设备费，费率为10%。
合 计 | [8 empty] | —
注：此表由招标人填写，如不能详列，也可只列暂列金额总额，投标人应将上述暂列金额计入投标总价中。
表—12—1
材料（工程设备）暂估单价及调整表
工程名称：哈尔滨轻工业学校消防改造工程-机械、机电实验实训楼--应急照明工程 | [7 empty] | 标段： |  |  |  |  | 第 1 页 共 1 页
序号 | 材料 编码 |  | 材料(工程设备)名称、规格、型号 |  | 计量单位 | 数量 |  |  | 暂估(元) |  | 确认(元) |  |  | 差额±(元) |  | 备注
[6 empty] | 暂估 | 确认 |  | 单价 | 合价 | 单价 | 合价 |  | 单价 | 合价
合计
注：1.此表由招标人填写“暂估单价”，并在备注栏说明暂估价的材料、工程设备拟用在那些清单项目上，投标人应将上述材料、工程设备暂估单价计入工程量清单综合单价报价中
表—12—2
专业工程暂估价及结算价表
工程名称：哈尔滨轻工业学校消防改造工程-机械、机电实验实训楼--应急照明工程 |  |  |  |  | 标段： |  |  |  |  | 第 1 页 共 1 页
序号 | 工程名称 |  | 工程内容 |  |  | 暂估金额 （元） | 结算金额 (元) |  | 差额 ±(元) |  | 备注
合 计 | [5 empty] | 0 |  |  |  |  | —
注：此表由招标人填写，投标人应将上述专业工程暂估价计入投标总价中。
表—12—3
计日工表
工程名称：哈尔滨轻工业学校消防改造工程-机械、机电实验实训楼--应急照明工程 |  |  |  |  | 标段： |  | 第 1 页 共 1 页
编号 | 项目名称 | 单位 | 暂定数量 | 实际数量 |  | 综合单价(元) |  | 合价（元）
[8 empty] | 暂定 | 实际
1 | 人工
1.1
人工小计
2 | 材料
2.1
材料小计
3 | 施工机械
3.1
施工机械小计
4.企业管理费和利润
总计
注：此表项目名称、暂定数量由招标人填写，编制招标控制价时，单价由招标人按有关计价规定确定；投标时，单价由投标人自主报价，按暂定数量计算合价计入投标总价中。结算时，按发承包双方确认的实际数量计算合价。
表—12—4
总承包服务费计价表
工程名称：哈尔滨轻工业学校消防改造工程-机械、机电实验实训楼--应急照明工程 |  |  |  |  | 标段： |  |  |  | 第 1 页 共 1 页
序号 | 项目名称 |  |  | 项目价值（元） |  | 服务内容 | 计算基础 |  |  | 费率(%) | 金额
1 | 发包人供应材料 | [8 empty] | 2
2 | 发包人采购设备 | [8 empty] | 2
3 | 总承包人对发包人发包的专业工程管理和协调 | [8 empty] | 1.5
4 | 总承包人对发包人发包的专业工程管理和协调并提供配合服务 | [8 empty] | 5
合 计
注：此表项目名称、服务内容由招标人填写，编制招标控制价时，费率及金额由招标人按有关计价规定确定；投标时，费率及金额由投标人自主报价，计入投标总价中。
表—12—5
规费、税金项目清单与计价表
工程名称：哈尔滨轻工业学校消防改造工程-机械、机电实验实训楼--应急照明工程 |  |  | 标段： |  | 第 1 页 共 1 页
序号 | 项目名称 | 计算基础 |  | 计算基数 |  | 计算费率(%) | 金额(元)
1 | 规费 | [（A）+（B）+（C）+人工费价差]×费率
1.1 | 社会保险费 | 养老保险费+医疗保险费+失业保险费+工伤保险费+生育保险费
1.1.1 | 养老保险费 | 计费人工费+人工价差 |  |  |  | 16
1.1.2 | 医疗保险费 | 计费人工费+人工价差 |  |  |  | 7.5
1.1.3 | 失业保险费 | 计费人工费+人工价差 |  |  |  | 0.5
1.1.4 | 工伤保险费 | 计费人工费+人工价差 |  |  |  | 1
1.1.5 | 生育保险费 | 计费人工费+人工价差 |  |  |  | 0.6
1.2 | 住房公积金 | 计费人工费+人工价差 |  |  |  | 5
1.3 | 环境保护税 | 按实际发生计算
2 | 税金 | [（一）+（二）+（三）+（四）-（3）-（4）-甲供材料费]×税率 |  |  |  | 9
合 计
编制人（造价人员）： |  |  | 复核人（造价工程师）：
表—13
|  | 哈尔滨轻工业学校消防改造工程-机械、机电实验实训楼--自动报警工程 |  |  | 工程
招 标 工 程 量 清 单
招 标 人：
(单位盖章)
造价咨询人：
(单位盖章)
年 月 日
分部分项工程和单价措施项目清单与计价表
工程名称：哈尔滨轻工业学校消防改造工程-机械、机电实验实训楼--自动报警工程 |  |  |  | 标段： |  |  |  |  | 第 1 页 共 5 页
序号 | 项目编码 | 项目名称 | 项目特征描述 |  | 计量单位 | 工程量 | 金额（元）
[7 empty] | 综合单价 | 综合合价 |  | 其中：暂估价
消防器具
1 | 030411005003 | 接线箱 | 1.名称:消防接线箱JX 2.具体详见设计图纸及招标要求 |  | 个 | 4
2 | 030904008008 | 模块(模块箱) | 1.名称:M模块箱 2.规格:具体详见设计图纸及招标要求 |  | 台 | 2
3 | 030904001004 | 点型探测器 | 1.名称:感烟探测器 2.规格:具体详见设计图纸及招标要求 |  | 个 | 48
4 | 030904005003 | 声光报警器 | 1.名称:声光报警器 2.规格:具体详见设计图纸及招标要求 |  | 个 | 14
5 | 030904008009 | 模块(模块箱) | 1.名称:SI 短路隔离器 2.规格:具体详见设计图纸及招标要求 |  | 个 | 8
6 | 030904007003 | 消防广播(扬声器) | 1.名称:消防广播 2.安装方式:棚下安装 3.具体详见设计图纸及招标要求 |  | 个 | 16
7 | 030904008010 | 模块(模块箱) | 1.名称:I/O 单输入输出模块 2.规格:具体详见设计图纸及招标要求 |  | 个 | 19
8 | 030904003014 | 按钮 | 1.名称:消火栓报警按钮 2.规格:具体详见设计图纸及招标要求 |  | 个 | 26
本页小计
注：为计取规费等的使用，可在表中增设其中：“定额人工费”。
表—08
分部分项工程和单价措施项目清单与计价表
工程名称：哈尔滨轻工业学校消防改造工程-机械、机电实验实训楼--自动报警工程 |  |  |  | 标段： |  |  |  |  | 第 2 页 共 5 页
序号 | 项目编码 | 项目名称 | 项目特征描述 |  | 计量单位 | 工程量 | 金额（元）
[7 empty] | 综合单价 | 综合合价 |  | 其中：暂估价
9 | 030904003015 | 按钮 | 1.名称:智能手动报警按钮 2.规格:具体详见设计图纸及招标要求 |  | 个 | 14
10 | 030411006016 | 接线盒 | 1.名称:接线盒 2.材质:铁质 |  | 个 | 147
分部小计
配管、配线
11 | 030408002018 | 控制电缆 | 1.名称:控制电缆 2.规格、型号:WDZN-KYJV 4X2.5 3.具体详见设计图纸及招标要求 |  | m | 269.76
12 | 030408007018 | 控制电缆头 | 1.名称:控制电缆头 2.规格、型号:WDZN-KYJV 4X1.5 3.具体详见设计图纸及招标要求 |  | 个 | 2
13 | 030408002019 | 控制电缆 | 1.名称:控制电缆 2.规格、型号:WDZN-KYJV 6X1.5 3.具体详见设计图纸及招标要求 |  | m | 20.3
14 | 030408007019 | 控制电缆头 | 1.名称:控制电缆头 2.规格、型号:WDZN-KYJV 6X1.5 3.具体详见设计图纸及招标要求 |  | 个 | 6
本页小计
注：为计取规费等的使用，可在表中增设其中：“定额人工费”。
表—08
分部分项工程和单价措施项目清单与计价表
工程名称：哈尔滨轻工业学校消防改造工程-机械、机电实验实训楼--自动报警工程 |  |  |  | 标段： |  |  |  |  | 第 3 页 共 5 页
序号 | 项目编码 | 项目名称 | 项目特征描述 |  | 计量单位 | 工程量 | 金额（元）
[7 empty] | 综合单价 | 综合合价 |  | 其中：暂估价
15 | 030408002020 | 控制电缆 | 1.名称:控制电缆 2.规格、型号:WDZN-KYJV-2*2.5 3.具体详见设计图纸及招标要求 |  | m | 20.3
16 | 030408007020 | 控制电缆头 | 1.名称:控制电缆头 2.规格、型号:WDZN-KYJV-2*2.5 3.具体详见设计图纸及招标要求 |  | 个 | 6
17 | 030408002021 | 控制电缆 | 1.名称:控制电缆 2.规格、型号:WDZN-KYJV22-2*1.5 3.具体详见设计图纸及招标要求 |  | m | 41
18 | 030408007021 | 控制电缆头 | 1.名称:控制电缆头 2.规格、型号:WDZN-KYJV22-2*1.5 3.具体详见设计图纸及招标要求 |  | 个 | 6
19 | 030411004031 | 配线 | 1.名称:配线 2.配线形式:管内穿线 3.规格、型号:WDZN-RVS-2*1.5 4.材质:铜芯 5.具体详见设计图纸及招标要求 |  | m | 1390.9
本页小计
注：为计取规费等的使用，可在表中增设其中：“定额人工费”。
表—08
分部分项工程和单价措施项目清单与计价表
工程名称：哈尔滨轻工业学校消防改造工程-机械、机电实验实训楼--自动报警工程 |  |  |  | 标段： |  |  |  |  | 第 4 页 共 5 页
序号 | 项目编码 | 项目名称 | 项目特征描述 |  | 计量单位 | 工程量 | 金额（元）
[7 empty] | 综合单价 | 综合合价 |  | 其中：暂估价
20 | 030411004032 | 配线 | 1.名称:配线 2.配线形式:管内穿线 3.规格、型号:WDZN-RVVP-2*1.5 4.材质:铜芯 5.具体详见设计图纸及招标要求 |  | m | 342.24
21 | 030411004033 | 配线 | 1.名称:配线 2.配线形式:管内穿线 3.规格、型号:WDZN-BYJF1.5 4.材质:铜芯 5.具体详见设计图纸及招标要求 |  | m | 2156.33
22 | 030411001054 | 配管 | 1.名称:配管 2.材质、规格:SC15 3.配置形式:暗敷设 4.具体详见设计图纸及招标要求 |  | m | 634
23 | 030411001055 | 配管 | 1.名称:配管 2.材质、规格:SC20 3.配置形式:暗敷设 4.具体详见设计图纸及招标要求 |  | m | 1266.1
24 | 030411002005 | 线槽 | 1.名称:耐火型封闭金属线槽 2.规格:150*100 3.具体详见设计图纸及招标要求 |  | m | 18.2
25 | 030413001004 | 铁构件 | 1.名称:桥架支撑架制作、安装 2.规格:40*4角钢 3.具体详见设计图纸及招标要求 |  | kg | 7.2
本页小计
注：为计取规费等的使用，可在表中增设其中：“定额人工费”。
表—08
分部分项工程和单价措施项目清单与计价表
工程名称：哈尔滨轻工业学校消防改造工程-机械、机电实验实训楼--自动报警工程 |  |  |  | 标段： |  |  |  |  | 第 5 页 共 5 页
序号 | 项目编码 | 项目名称 | 项目特征描述 |  | 计量单位 | 工程量 | 金额（元）
[7 empty] | 综合单价 | 综合合价 |  | 其中：暂估价
分部小计
调试
26 | 030506002002 | 扩声系统调试 | 1.名称:消防广播系统调试 |  | 只 | 16
分部小计
剔槽
27 | 030413002001 | 凿(压)槽 | 1.名称:刨沟 2.规格:SC20 |  | m | 1266
28 | 030413002002 | 凿(压)槽 | 1.名称:刨沟 2.规格:SC15 |  | m | 634
分部小计
措施项目
29 | 031301017018 | 脚手架搭拆 |  |  | 项 | 1
分部小计
总价措施项目清单与计价表
工程名称：哈尔滨轻工业学校消防改造工程-机械、机电实验实训楼--自动报警工程 |  |  |  | 标段： |  |  |  | 第 1 页 共 1 页
序号 | 项目编码 | 项目名称 | 计算基础 |  | 费率 (%) | 金额 (元) | 调整 费率 (%) |  | 调整后 金额(元) | 备注
1 | 031302001001 | 安全文明施工费 | 分部分项合计+单价措施项目费-分部分项设备费-单价措施项目设备费 |  | 2.54
2 | 031302002001 | 夜间施工费 | 分部分项计费人工费+单价措施计费人工费 |  | 0.12
3 | 031302004001 | 二次搬运费 | 分部分项计费人工费+单价措施计费人工费 |  | 0.12
4 | 031302005002 | 冬季施工增加费 | 分部分项冬季施工人工预算价+分部分项冬季施工机具预算价+单价措施冬季施工人工预算价+单价措施冬季施工机具预算价 |  | 0
5 | 031302005001 | 雨季施工增加费 | 分部分项计费人工费+单价措施计费人工费 |  | 0.11
6 | 031302006001 | 已完工程及设备保护费 | 分部分项计费人工费+单价措施计费人工费 |  | 0.11
7 | 03B001 | 工程定位复测费 | 分部分项计费人工费+单价措施计费人工费 |  | 0.08
8 | 03B002 | 专业工程措施项目费
其他项目清单与计价汇总表
工程名称：哈尔滨轻工业学校消防改造工程-机械、机电实验实训楼--自动报警工程 |  | 标段： |  |  |  | 第 1 页 共 1 页
序号 | 项目名称 |  | 金额（元） |  | 结算金额（元） |  | 备注
1 | 暂列金额 | [5 empty] | 明细详见表-12-1
2 | 暂估价
2.1 | 材料暂估价 |  | — |  |  |  | 明细详见表-12-2
2.2 | 专业工程暂估价 | [5 empty] | 明细详见表-12-3
3 | 计日工 | [5 empty] | 明细详见表-12-4
4 | 总承包服务费 | [5 empty] | 明细详见表-12-5
合 计
注：材料（工程设备）暂估单价进入清单项目综合单价，此处不汇总。
表—12
暂列金额明细表
工程名称：哈尔滨轻工业学校消防改造工程-机械、机电实验实训楼--自动报警工程 |  |  |  | 标段： |  |  |  | 第 1 页 共 1 页
序号 | 名称 |  |  |  | 计量单位 |  | 暂定金额 |  | 备注
1 | 暂列金额 |  |  |  | 项 |  |  |  | 计算基础为分部分项工程费-工程设备费，费率为10-15%。市政维修养护定额：计算基础为分部分项工程费-工程设备费，费率为10%。
合 计 | [8 empty] | —
注：此表由招标人填写，如不能详列，也可只列暂列金额总额，投标人应将上述暂列金额计入投标总价中。
表—12—1
材料（工程设备）暂估单价及调整表
工程名称：哈尔滨轻工业学校消防改造工程-机械、机电实验实训楼--自动报警工程 | [7 empty] | 标段： |  |  |  |  | 第 1 页 共 1 页
序号 | 材料 编码 |  | 材料(工程设备)名称、规格、型号 |  | 计量单位 | 数量 |  |  | 暂估(元) |  | 确认(元) |  |  | 差额±(元) |  | 备注
[6 empty] | 暂估 | 确认 |  | 单价 | 合价 | 单价 | 合价 |  | 单价 | 合价
合计
注：1.此表由招标人填写“暂估单价”，并在备注栏说明暂估价的材料、工程设备拟用在那些清单项目上，投标人应将上述材料、工程设备暂估单价计入工程量清单综合单价报价中
表—12—2
专业工程暂估价及结算价表
工程名称：哈尔滨轻工业学校消防改造工程-机械、机电实验实训楼--自动报警工程 |  |  |  |  | 标段： |  |  |  |  | 第 1 页 共 1 页
序号 | 工程名称 |  | 工程内容 |  |  | 暂估金额 （元） | 结算金额 (元) |  | 差额 ±(元) |  | 备注
合 计 | [5 empty] | 0 |  |  |  |  | —
注：此表由招标人填写，投标人应将上述专业工程暂估价计入投标总价中。
表—12—3
计日工表
工程名称：哈尔滨轻工业学校消防改造工程-机械、机电实验实训楼--自动报警工程 |  |  |  |  | 标段： |  | 第 1 页 共 1 页
编号 | 项目名称 | 单位 | 暂定数量 | 实际数量 |  | 综合单价(元) |  | 合价（元）
[8 empty] | 暂定 | 实际
1 | 人工
1.1
人工小计
2 | 材料
2.1
材料小计
3 | 施工机械
3.1
施工机械小计
4.企业管理费和利润
总计
注：此表项目名称、暂定数量由招标人填写，编制招标控制价时，单价由招标人按有关计价规定确定；投标时，单价由投标人自主报价，按暂定数量计算合价计入投标总价中。结算时，按发承包双方确认的实际数量计算合价。
表—12—4
总承包服务费计价表
工程名称：哈尔滨轻工业学校消防改造工程-机械、机电实验实训楼--自动报警工程 |  |  |  |  | 标段： |  |  |  | 第 1 页 共 1 页
序号 | 项目名称 |  |  | 项目价值（元） |  | 服务内容 | 计算基础 |  |  | 费率(%) | 金额
1 | 发包人供应材料 | [8 empty] | 2
2 | 发包人采购设备 | [8 empty] | 2
3 | 总承包人对发包人发包的专业工程管理和协调 | [8 empty] | 1.5
4 | 总承包人对发包人发包的专业工程管理和协调并提供配合服务 | [8 empty] | 5
合 计
注：此表项目名称、服务内容由招标人填写，编制招标控制价时，费率及金额由招标人按有关计价规定确定；投标时，费率及金额由投标人自主报价，计入投标总价中。
表—12—5
规费、税金项目清单与计价表
工程名称：哈尔滨轻工业学校消防改造工程-机械、机电实验实训楼--自动报警工程 |  |  | 标段： |  | 第 1 页 共 1 页
序号 | 项目名称 | 计算基础 |  | 计算基数 |  | 计算费率(%) | 金额(元)
1 | 规费 | [（A）+（B）+（C）+人工费价差]×费率
1.1 | 社会保险费 | 养老保险费+医疗保险费+失业保险费+工伤保险费+生育保险费
1.1.1 | 养老保险费 | 计费人工费+人工价差 |  |  |  | 16
1.1.2 | 医疗保险费 | 计费人工费+人工价差 |  |  |  | 7.5
1.1.3 | 失业保险费 | 计费人工费+人工价差 |  |  |  | 0.5
1.1.4 | 工伤保险费 | 计费人工费+人工价差 |  |  |  | 1
1.1.5 | 生育保险费 | 计费人工费+人工价差 |  |  |  | 0.6
1.2 | 住房公积金 | 计费人工费+人工价差 |  |  |  | 5
1.3 | 环境保护税 | 按实际发生计算
2 | 税金 | [（一）+（二）+（三）+（四）-（3）-（4）-甲供材料费]×税率 |  |  |  | 9
合 计
编制人（造价人员）： |  |  | 复核人（造价工程师）：
表—13
|  | 哈尔滨轻工业学校消防改造工程-教学楼--暖通工程 |  |  | 工程
招 标 工 程 量 清 单
招 标 人：
(单位盖章)
造价咨询人：
(单位盖章)
年 月 日
分部分项工程和单价措施项目清单与计价表
工程名称：哈尔滨轻工业学校消防改造工程-教学楼--暖通工程 |  |  |  | 标段： |  |  |  |  | 第 1 页 共 2 页
序号 | 项目编码 | 项目名称 | 项目特征描述 |  | 计量单位 | 工程量 | 金额（元）
[7 empty] | 综合单价 | 综合合价 |  | 其中：暂估价
通风工程
1 | 030108003002 | 风机 | 1.名称:轴流式消防排烟风机 2.规格:DTF7-I Q=19450m2/h P=721Pa N=5.5kw 3.减震吊装 4.设备及设备安装 |  | 台 | 4
2 | 030702001003 | 碳钢通风管道 | 1.名称:通风管道 2.材质:镀锌钢板 3.形状:矩形 4.规格:长边长(mm) ≤1000 5.板材厚度:1.0mm 6.管件、法兰等附件及支架:设计要求 7.接口形式:设计要求 |  | m2 | 319.68
3 | 030702001004 | 碳钢通风管道 | 1.名称:通风管道 2.材质:镀锌钢板 3.形状:矩形 4.规格:长边长(mm) ≤1000 5.板材厚度:0.75mm 6.管件、法兰等附件及支架:设计要求 7.接口形式:设计要求 |  | m2 | 136.97
4 | 030703019002 | 柔性接口 | 1.名称:柔性接口（风机进出口）2.材质:防火帆布 |  | m2 | 4.06
5 | 03B011 | 挡烟垂壁 | 1.挡烟垂壁 2.根据设计要求 |  | m | 58.4
本页小计
注：为计取规费等的使用，可在表中增设其中：“定额人工费”。
表—08
分部分项工程和单价措施项目清单与计价表
工程名称：哈尔滨轻工业学校消防改造工程-教学楼--暖通工程 |  |  |  | 标段： |  |  |  |  | 第 2 页 共 2 页
序号 | 项目编码 | 项目名称 | 项目特征描述 |  | 计量单位 | 工程量 | 金额（元）
[7 empty] | 综合单价 | 综合合价 |  | 其中：暂估价
6 | 030703001004 | 碳钢阀门 | 1.名称:电动密闭保温阀 2.规格:800*800 |  | 个 | 4
7 | 030703001005 | 碳钢阀门 | 1.名称:280℃排烟防火阀 2.规格:1000*400 |  | 个 | 11
8 | 030703001006 | 碳钢阀门 | 1.名称:280℃排烟防火阀 2.规格:800X800 |  | 个 | 4
9 | 030703001007 | 碳钢阀门 | 1.名称:280℃排烟防火阀 2.规格:800X500 |  | 个 | 3
10 | 030703008003 | 单层百叶风口 | 1.名称:防雨百叶风口（带防虫网） 2.规格:800X800 |  | 个 | 4
11 | 030703008004 | 单层百叶风口 | 1.名称:常闭多叶排烟口 2.规格:800*500 |  | 个 | 3
12 | 030703008005 | 单层百叶风口 | 1.名称:常闭多叶排烟口 2.规格:1000X400 |  | 个 | 11
13 | 031002002002 | 设备支架 | 1.材质:型钢 2.形式:按设计要求 |  | kg | 12
14 | 031201003005 | 金属结构刷油 | 1.除锈级别:轻锈 2.油漆品种:红丹防锈漆二道 |  | kg | 12
15 | 030704001002 | 通风工程检测、调试 | 通风工程检测、调试 |  | 系统 | 1
分部小计
措施项目
16 | 031301017011 | 脚手架搭拆 |  |  | 项 | 1
分部小计
总价措施项目清单与计价表
工程名称：哈尔滨轻工业学校消防改造工程-教学楼--暖通工程 |  |  |  | 标段： |  |  |  | 第 1 页 共 1 页
序号 | 项目编码 | 项目名称 | 计算基础 |  | 费率 (%) | 金额 (元) | 调整 费率 (%) |  | 调整后 金额(元) | 备注
1 | 031302001001 | 安全文明施工费 | 分部分项合计+单价措施项目费-分部分项设备费-单价措施项目设备费 |  | 2.54
2 | 031302002001 | 夜间施工费 | 分部分项计费人工费+单价措施计费人工费 |  | 0.12
3 | 031302004001 | 二次搬运费 | 分部分项计费人工费+单价措施计费人工费 |  | 0.12
4 | 031302005002 | 冬季施工增加费 | 分部分项冬季施工人工预算价+分部分项冬季施工机具预算价+单价措施冬季施工人工预算价+单价措施冬季施工机具预算价 |  | 0
5 | 031302005001 | 雨季施工增加费 | 分部分项计费人工费+单价措施计费人工费 |  | 0.11
6 | 031302006001 | 已完工程及设备保护费 | 分部分项计费人工费+单价措施计费人工费 |  | 0.11
7 | 03B001 | 工程定位复测费 | 分部分项计费人工费+单价措施计费人工费 |  | 0.08
8 | 03B002 | 专业工程措施项目费
其他项目清单与计价汇总表
工程名称：哈尔滨轻工业学校消防改造工程-教学楼--暖通工程 |  | 标段： |  |  |  | 第 1 页 共 1 页
序号 | 项目名称 |  | 金额（元） |  | 结算金额（元） |  | 备注
1 | 暂列金额 | [5 empty] | 明细详见表-12-1
2 | 暂估价
2.1 | 材料暂估价 |  | — |  |  |  | 明细详见表-12-2
2.2 | 专业工程暂估价 | [5 empty] | 明细详见表-12-3
3 | 计日工 | [5 empty] | 明细详见表-12-4
4 | 总承包服务费 | [5 empty] | 明细详见表-12-5
暂列金额明细表
工程名称：哈尔滨轻工业学校消防改造工程-教学楼--暖通工程 |  |  |  | 标段： |  |  |  | 第 1 页 共 1 页
序号 | 名称 |  |  |  | 计量单位 |  | 暂定金额 |  | 备注
1 | 暂列金额 |  |  |  | 项 |  |  |  | 计算基础为分部分项工程费-工程设备费，费率为10-15%。市政维修养护定额：计算基础为分部分项工程费-工程设备费，费率为10%。
合 计 | [8 empty] | —
注：此表由招标人填写，如不能详列，也可只列暂列金额总额，投标人应将上述暂列金额计入投标总价中。
表—12—1
材料（工程设备）暂估单价及调整表
工程名称：哈尔滨轻工业学校消防改造工程-教学楼--暖通工程 | [7 empty] | 标段： |  |  |  |  | 第 1 页 共 1 页
序号 | 材料 编码 |  | 材料(工程设备)名称、规格、型号 |  | 计量单位 | 数量 |  |  | 暂估(元) |  | 确认(元) |  |  | 差额±(元) |  | 备注
[6 empty] | 暂估 | 确认 |  | 单价 | 合价 | 单价 | 合价 |  | 单价 | 合价
合计
注：1.此表由招标人填写“暂估单价”，并在备注栏说明暂估价的材料、工程设备拟用在那些清单项目上，投标人应将上述材料、工程设备暂估单价计入工程量清单综合单价报价中
表—12—2
专业工程暂估价及结算价表
工程名称：哈尔滨轻工业学校消防改造工程-教学楼--暖通工程 |  |  |  |  | 标段： |  |  |  |  | 第 1 页 共 1 页
序号 | 工程名称 |  | 工程内容 |  |  | 暂估金额 （元） | 结算金额 (元) |  | 差额 ±(元) |  | 备注
合 计 | [5 empty] | 0 |  |  |  |  | —
注：此表由招标人填写，投标人应将上述专业工程暂估价计入投标总价中。
表—12—3
计日工表
工程名称：哈尔滨轻工业学校消防改造工程-教学楼--暖通工程 |  |  |  |  | 标段： |  | 第 1 页 共 1 页
编号 | 项目名称 | 单位 | 暂定数量 | 实际数量 |  | 综合单价(元) |  | 合价（元）
[8 empty] | 暂定 | 实际
1 | 人工
1.1
人工小计
2 | 材料
2.1
材料小计
3 | 施工机械
3.1
施工机械小计
4.企业管理费和利润
总计
注：此表项目名称、暂定数量由招标人填写，编制招标控制价时，单价由招标人按有关计价规定确定；投标时，单价由投标人自主报价，按暂定数量计算合价计入投标总价中。结算时，按发承包双方确认的实际数量计算合价。
表—12—4
总承包服务费计价表
工程名称：哈尔滨轻工业学校消防改造工程-教学楼--暖通工程 |  |  |  |  | 标段： |  |  |  | 第 1 页 共 1 页
序号 | 项目名称 |  |  | 项目价值（元） |  | 服务内容 | 计算基础 |  |  | 费率(%) | 金额
1 | 发包人供应材料 | [8 empty] | 2
2 | 发包人采购设备 | [8 empty] | 2
3 | 总承包人对发包人发包的专业工程管理和协调 | [8 empty] | 1.5
4 | 总承包人对发包人发包的专业工程管理和协调并提供配合服务 | [8 empty] | 5
合 计
注：此表项目名称、服务内容由招标人填写，编制招标控制价时，费率及金额由招标人按有关计价规定确定；投标时，费率及金额由投标人自主报价，计入投标总价中。
表—12—5
规费、税金项目清单与计价表
工程名称：哈尔滨轻工业学校消防改造工程-教学楼--暖通工程 |  |  | 标段： |  | 第 1 页 共 1 页
序号 | 项目名称 | 计算基础 |  | 计算基数 |  | 计算费率(%) | 金额(元)
1 | 规费 | [（A）+（B）+（C）+人工费价差]×费率
1.1 | 社会保险费 | 养老保险费+医疗保险费+失业保险费+工伤保险费+生育保险费
1.1.1 | 养老保险费 | 计费人工费+人工价差 |  |  |  | 16
1.1.2 | 医疗保险费 | 计费人工费+人工价差 |  |  |  | 7.5
1.1.3 | 失业保险费 | 计费人工费+人工价差 |  |  |  | 0.5
1.1.4 | 工伤保险费 | 计费人工费+人工价差 |  |  |  | 1
1.1.5 | 生育保险费 | 计费人工费+人工价差 |  |  |  | 0.6
1.2 | 住房公积金 | 计费人工费+人工价差 |  |  |  | 5
1.3 | 环境保护税 | 按实际发生计算
2 | 税金 | [（一）+（二）+（三）+（四）-（3）-（4）-甲供材料费]×税率 |  |  |  | 9
合 计
编制人（造价人员）： |  |  | 复核人（造价工程师）：
表—13
|  | 哈尔滨轻工业学校消防改造工程-教学楼--消防水工程 |  |  | 工程
招 标 工 程 量 清 单
招 标 人：
(单位盖章)
造价咨询人：
(单位盖章)
年 月 日
分部分项工程和单价措施项目清单与计价表
工程名称：哈尔滨轻工业学校消防改造工程-教学楼--消防水工程 |  |  |  | 标段： |  |  |  |  | 第 1 页 共 4 页
序号 | 项目编码 | 项目名称 | 项目特征描述 |  | 计量单位 | 工程量 | 金额（元）
[7 empty] | 综合单价 | 综合合价 |  | 其中：暂估价
拆除工程
1 | 011612001005 | 管道拆除 | 1.管道种类、材质:镀锌钢管DN100 |  | m | 350
2 | 011612001006 | 管道拆除 | 1.管道种类、材质:镀锌钢管DN70 |  | m | 48
3 | 03B012 | 阀门拆除 | 1.种类:金属硬密封蝶阀2.规格:DN100 |  | 个 | 20
4 | 03B013 | 阀门拆除 | 1.种类:止回阀2.规格:DN100 |  | 个 | 3
5 | 03B014 | 消火栓箱拆除 | 1.种类:消火栓拆除2.规格:DN65 |  | 个 | 46
分部小计
消火栓系统
6 | 031001007007 | 复合管 | 1.安装部位:室内 2.介质:消防水 3.规格、压力等级:HDPE塑钢复合管 DN100 4.连接形式:热熔连接 5.压力试验及吹、洗设计要求:按设计要求 |  | m | 275.89
7 | 030901002009 | 消火栓钢管 | 1.安装部位:室内 2.介质:消防水 3.规格、压力等级:内外热浸镀锌钢管 DN100 4.连接形式:沟槽连接 5.压力试验及吹、洗设计要求:按设计要求 |  | m | 366.64
本页小计
注：为计取规费等的使用，可在表中增设其中：“定额人工费”。
表—08
分部分项工程和单价措施项目清单与计价表
工程名称：哈尔滨轻工业学校消防改造工程-教学楼--消防水工程 |  |  |  | 标段： |  |  |  |  | 第 2 页 共 4 页
序号 | 项目编码 | 项目名称 | 项目特征描述 |  | 计量单位 | 工程量 | 金额（元）
[7 empty] | 综合单价 | 综合合价 |  | 其中：暂估价
8 | 030901002010 | 消火栓钢管 | 1.安装部位:室内 2.介质:消防水 3.规格、压力等级:内外热浸镀锌钢管 DN70 4.连接形式:沟槽连接 5.压力试验及吹、洗设计要求:按设计要求 |  | m | 48.93
9 | 031003003020 | 焊接法兰阀门 | 1.类型:金属硬密封蝶阀 2.规格、压力等级:D373H-16C DN100 3.连接形式:法兰连接 |  | 个 | 7
10 | 031003003019 | 焊接法兰阀门 | 1.类型:闸阀 2.规格、压力等级:Z41H-16C DN100 3.连接形式:法兰连接 |  | 个 | 14
11 | 031003003018 | 焊接法兰阀门 | 1.类型:止回阀 2.规格、压力等级:H41H-16C DN100 3.连接形式:法兰连接 |  | 个 | 4
12 | 031003003017 | 阀门 | 1.类型:蝶阀 2.规格、压力等级: D373H-16C DN65 3.连接形式:法兰连接 |  | 个 | 1
13 | 031003001007 | 螺纹阀门 | 1.类型:泄水阀 2.规格、压力等级:DN20 |  | 个 | 1
14 | 030601002004 | 压力仪表 | 1.类型:压力表（含连接件） |  | 台 | 1
本页小计
注：为计取规费等的使用，可在表中增设其中：“定额人工费”。
表—08
分部分项工程和单价措施项目清单与计价表
工程名称：哈尔滨轻工业学校消防改造工程-教学楼--消防水工程 |  |  |  | 标段： |  |  |  |  | 第 3 页 共 4 页
序号 | 项目编码 | 项目名称 | 项目特征描述 |  | 计量单位 | 工程量 | 金额（元）
[7 empty] | 综合单价 | 综合合价 |  | 其中：暂估价
15 | 031003001008 | 自动排气阀 | 1.类型:自动排气阀 2.规格、压力等级:DN20 3.含配套铜球阀 |  | 个 | 1
16 | 030901010007 | 室内消火栓 | 1.安装方式:薄型单栓铝合金消火栓箱SG20A(65)-J 2.型号、规格:DN65 3.附件材质、规格:室内消火栓口径DN65,直流水枪φ19,衬胶消防水龙带DN65,消防水龙带长度25m 4.详见国标图15S202-15 |  | 套 | 46
17 | 030901010008 | 室内消火栓 | 1.安装方式：试验消火栓SG20A(65)-J 2.型号、规格:DN65 3.附件材质、规格:室内消火栓口径DN65,直流水枪φ19,衬胶消防水龙带DN65,消防水龙带长度25m 4.详见国标图15S202-15 |  | 套 | 1
18 | 030901012001 | 消防水泵接合器 | 1.安装部位:室外 2.型号、规格:地下式消防水泵接合器,DN100 |  | 套 | 1
本页小计
注：为计取规费等的使用，可在表中增设其中：“定额人工费”。
表—08
分部分项工程和单价措施项目清单与计价表
工程名称：哈尔滨轻工业学校消防改造工程-教学楼--消防水工程 |  |  |  | 标段： |  |  |  |  | 第 4 页 共 4 页
序号 | 项目编码 | 项目名称 | 项目特征描述 |  | 计量单位 | 工程量 | 金额（元）
[7 empty] | 综合单价 | 综合合价 |  | 其中：暂估价
19 | 031002003007 | 套管 | 1.名称、类型:钢套管 2.规格:DN100（介质管径） 3.填料材质:按设计要求 |  | 个 | 56
20 | 031002003008 | 套管 | 1.名称、类型:钢套管 2.规格:DN65（介质管径） 3.填料材质:按设计要求 |  | 个 | 2
21 | 031002001004 | 管道支架 | 1.材质:型钢 2.管架形式:按设计要求 |  | kg | 244.42
22 | 031201003006 | 金属结构刷油 | 1.除锈级别:除轻锈 2.油漆品种:防锈漆二道 |  | kg | 244.42
23 | 031201001004 | 管道刷油 | 1.除锈级别:轻锈 2.油漆品种:防锈漆，调和漆 3.涂刷遍数、漆膜厚度:防锈漆两遍，调和漆两遍 |  | m2 | 142.84
分部小计
措施项目
24 | 031301017012 | 脚手架搭拆 |  |  | 项 | 1
分部小计
总价措施项目清单与计价表
工程名称：哈尔滨轻工业学校消防改造工程-教学楼--消防水工程 |  |  |  | 标段： |  |  |  | 第 1 页 共 1 页
序号 | 项目编码 | 项目名称 | 计算基础 |  | 费率 (%) | 金额 (元) | 调整 费率 (%) |  | 调整后 金额(元) | 备注
1 | 031302001001 | 安全文明施工费 | 分部分项合计+单价措施项目费-分部分项设备费-单价措施项目设备费 |  | 2.54
2 | 031302002001 | 夜间施工费 | 分部分项计费人工费+单价措施计费人工费 |  | 0.12
3 | 031302004001 | 二次搬运费 | 分部分项计费人工费+单价措施计费人工费 |  | 0.12
4 | 031302005002 | 冬季施工增加费 | 分部分项冬季施工人工预算价+分部分项冬季施工机具预算价+单价措施冬季施工人工预算价+单价措施冬季施工机具预算价 |  | 0
5 | 031302005001 | 雨季施工增加费 | 分部分项计费人工费+单价措施计费人工费 |  | 0.11
6 | 031302006001 | 已完工程及设备保护费 | 分部分项计费人工费+单价措施计费人工费 |  | 0.11
7 | 03B001 | 工程定位复测费 | 分部分项计费人工费+单价措施计费人工费 |  | 0.08
合 计
编制人（造价人员）： |  |  |  | 复核人（造价工程师）：
注：1.“计算基础”中安全文明施工费可为“定额基价”、“定额人工费”或“定额人工费+定额机械费”，其他项目可为“定额人工费”或“定额人工费+定额机械费”。 2.按施工方案计算的措施费，若无“计算基础”和“费率”的数值，也可只填“金额”数值，但应在备注栏说明施工方案出处或计算方法。
表-11
其他项目清单与计价汇总表
工程名称：哈尔滨轻工业学校消防改造工程-教学楼--消防水工程 |  | 标段： |  |  |  | 第 1 页 共 1 页
序号 | 项目名称 |  | 金额（元） |  | 结算金额（元） |  | 备注
1 | 暂列金额 | [5 empty] | 明细详见表-12-1
2 | 暂估价
2.1 | 材料暂估价 |  | — |  |  |  | 明细详见表-12-2
2.2 | 专业工程暂估价 | [5 empty] | 明细详见表-12-3
3 | 计日工 | [5 empty] | 明细详见表-12-4
4 | 总承包服务费 | [5 empty] | 明细详见表-12-5
合 计
注：材料（工程设备）暂估单价进入清单项目综合单价，此处不汇总。
表—12
暂列金额明细表
工程名称：哈尔滨轻工业学校消防改造工程-教学楼--消防水工程 |  |  |  | 标段： |  |  |  | 第 1 页 共 1 页
序号 | 名称 |  |  |  | 计量单位 |  | 暂定金额 |  | 备注
1 | 暂列金额 |  |  |  | 项 |  |  |  | 计算基础为分部分项工程费-工程设备费，费率为10-15%。市政维修养护定额：计算基础为分部分项工程费-工程设备费，费率为10%。
合 计 | [8 empty] | —
注：此表由招标人填写，如不能详列，也可只列暂列金额总额，投标人应将上述暂列金额计入投标总价中。
表—12—1
材料（工程设备）暂估单价及调整表
工程名称：哈尔滨轻工业学校消防改造工程-教学楼--消防水工程 | [7 empty] | 标段： |  |  |  |  | 第 1 页 共 1 页
序号 | 材料 编码 |  | 材料(工程设备)名称、规格、型号 |  | 计量单位 | 数量 |  |  | 暂估(元) |  | 确认(元) |  |  | 差额±(元) |  | 备注
[6 empty] | 暂估 | 确认 |  | 单价 | 合价 | 单价 | 合价 |  | 单价 | 合价
合计
注：1.此表由招标人填写“暂估单价”，并在备注栏说明暂估价的材料、工程设备拟用在那些清单项目上，投标人应将上述材料、工程设备暂估单价计入工程量清单综合单价报价中
表—12—2
专业工程暂估价及结算价表
工程名称：哈尔滨轻工业学校消防改造工程-教学楼--消防水工程 |  |  |  |  | 标段： |  |  |  |  | 第 1 页 共 1 页
序号 | 工程名称 |  | 工程内容 |  |  | 暂估金额 （元） | 结算金额 (元) |  | 差额 ±(元) |  | 备注
合 计 | [5 empty] | 0 |  |  |  |  | —
注：此表由招标人填写，投标人应将上述专业工程暂估价计入投标总价中。
表—12—3
计日工表
工程名称：哈尔滨轻工业学校消防改造工程-教学楼--消防水工程 |  |  |  |  | 标段： |  | 第 1 页 共 1 页
编号 | 项目名称 | 单位 | 暂定数量 | 实际数量 |  | 综合单价(元) |  | 合价（元）
[8 empty] | 暂定 | 实际
1 | 人工
2 | 材料
3 | 施工机械
4.企业管理费和利润
总计
注：此表项目名称、暂定数量由招标人填写，编制招标控制价时，单价由招标人按有关计价规定确定；投标时，单价由投标人自主报价，按暂定数量计算合价计入投标总价中。结算时，按发承包双方确认的实际数量计算合价。
表—12—4
总承包服务费计价表
工程名称：哈尔滨轻工业学校消防改造工程-教学楼--消防水工程 |  |  |  |  | 标段： |  |  |  | 第 1 页 共 1 页
序号 | 项目名称 |  |  | 项目价值（元） |  | 服务内容 | 计算基础 |  |  | 费率(%) | 金额
1 | 发包人供应材料 |  |  | 0
2 | 发包人采购设备 |  |  | 0
3 | 总承包人对发包人发包的专业工程管理和协调 |  |  | 0
4 | 总承包人对发包人发包的专业工程管理和协调并提供配合服务 |  |  | 0
规费、税金项目清单与计价表
工程名称：哈尔滨轻工业学校消防改造工程-教学楼--消防水工程 |  |  | 标段： |  | 第 1 页 共 1 页
序号 | 项目名称 | 计算基础 |  | 计算基数 |  | 计算费率(%) | 金额(元)
1 | 规费 | [（A）+（B）+（C）+人工费价差]×费率
1.1 | 社会保险费 | 养老保险费+医疗保险费+失业保险费+工伤保险费+生育保险费
1.1.1 | 养老保险费 | 计费人工费+人工价差 |  |  |  | 16
1.1.2 | 医疗保险费 | 计费人工费+人工价差 |  |  |  | 7.5
1.1.3 | 失业保险费 | 计费人工费+人工价差 |  |  |  | 0.5
1.1.4 | 工伤保险费 | 计费人工费+人工价差 |  |  |  | 1
1.1.5 | 生育保险费 | 计费人工费+人工价差 |  |  |  | 0.6
1.2 | 住房公积金 | 计费人工费+人工价差 |  |  |  | 5
1.3 | 环境保护税 | 按实际发生计算
2 | 税金 | [（一）+（二）+（三）+（四）-（3）-（4）-甲供材料费]×税率 |  |  |  | 9
|  | 哈尔滨轻工业学校消防改造工程-教学楼--应急照明工程 |  |  | 工程
招 标 工 程 量 清 单
招 标 人：
(单位盖章)
造价咨询人：
(单位盖章)
年 月 日
分部分项工程和单价措施项目清单与计价表
工程名称：哈尔滨轻工业学校消防改造工程-教学楼--应急照明工程 |  |  |  | 标段： |  |  |  |  | 第 1 页 共 14 页
序号 | 项目编码 | 项目名称 | 项目特征描述 |  | 计量单位 | 工程量 | 金额（元）
[7 empty] | 综合单价 | 综合合价 |  | 其中：暂估价
拆除工程
1 | 030412003034 | 应急照明灯、疏散指示灯拆除 | 1.名称:应急照明灯、疏散指示灯拆除 2.型号:详见设计图纸 |  | 套 | 288
分部小计
配电箱
2 | 030404017016 | 配电箱 | 1.名称:ATLE1-1 2.型号:含箱内所有元器件 3.规格:600*700*200 4.端子板外部接线材质、规格:接线端子2.5 mm、 4mm 5.安装方式:底边距地1.5米安装 6.具体内容详见设计图纸及招标要求 |  | 台 | 1
3 | 030404017017 | 配电箱 | 1.名称:ALEJ1-1 2.型号:含箱内所有元器件 3.规格:600*800*250 4.端子板外部接线材质、规格:接线端子2.5 mm 5.安装方式:顶边距地2.1米明装 6.具体内容详见设计图纸及招标要求 |  | 台 | 1
本页小计
注：为计取规费等的使用，可在表中增设其中：“定额人工费”。
表—08
分部分项工程和单价措施项目清单与计价表
工程名称：哈尔滨轻工业学校消防改造工程-教学楼--应急照明工程 |  |  |  | 标段： |  |  |  |  | 第 2 页 共 14 页
序号 | 项目编码 | 项目名称 | 项目特征描述 |  | 计量单位 | 工程量 | 金额（元）
[7 empty] | 综合单价 | 综合合价 |  | 其中：暂估价
4 | 030404017018 | 配电箱 | 1.名称:ALEJ2-1 2.型号:含箱内所有元器件 3.规格:600*800*250 4.端子板外部接线材质、规格:接线端子2.5 mm 5.安装方式:顶边距地2.1米明装 6.具体内容详见设计图纸及招标要求 |  | 台 | 1
5 | 030404017019 | 配电箱 | 1.名称:ALEJ3-1 2.型号:含箱内所有元器件 3.规格:600*800*250 4.端子板外部接线材质、规格:接线端子2.5 mm 5.安装方式:顶边距地2.1米明装 6.具体内容详见设计图纸及招标要求 |  | 台 | 1
6 | 030404017020 | 配电箱 | 1.名称:ALEJ4-1 2.型号:含箱内所有元器件 3.规格:600*800*250 4.端子板外部接线材质、规格:接线端子2.5 mm 5.安装方式:顶边距地2.1米明装 6.具体内容详见设计图纸及招标要求 |  | 台 | 1
本页小计
注：为计取规费等的使用，可在表中增设其中：“定额人工费”。
表—08
分部分项工程和单价措施项目清单与计价表
工程名称：哈尔滨轻工业学校消防改造工程-教学楼--应急照明工程 |  |  |  | 标段： |  |  |  |  | 第 3 页 共 14 页
序号 | 项目编码 | 项目名称 | 项目特征描述 |  | 计量单位 | 工程量 | 金额（元）
[7 empty] | 综合单价 | 综合合价 |  | 其中：暂估价
7 | 030404017021 | 配电箱 | 1.名称:ALEJ5-1 2.型号:含箱内所有元器件 3.规格:600*800*250 4.端子板外部接线材质、规格:接线端子2.5 mm 5.安装方式:顶边距地2.1米明装 6.具体内容详见设计图纸及招标要求 |  | 台 | 1
8 | 030404017022 | 配电箱 | 1.名称:ALEJ6-1 2.型号:含箱内所有元器件 3.规格:600*800*250 4.端子板外部接线材质、规格:接线端子2.5 mm 5.安装方式:顶边距地2.1米明装 6.具体内容详见设计图纸及招标要求 |  | 台 | 1
9 | 030404017023 | 配电箱 | 1.名称:AP-PY1、2、3、4 2.型号:含箱内所有元器件 3.规格:550*600*200 4.具体内容详见设计图纸及招标要求 |  | 台 | 4
本页小计
注：为计取规费等的使用，可在表中增设其中：“定额人工费”。
表—08
分部分项工程和单价措施项目清单与计价表
工程名称：哈尔滨轻工业学校消防改造工程-教学楼--应急照明工程 |  |  |  | 标段： |  |  |  |  | 第 4 页 共 14 页
序号 | 项目编码 | 项目名称 | 项目特征描述 |  | 计量单位 | 工程量 | 金额（元）
[7 empty] | 综合单价 | 综合合价 |  | 其中：暂估价
10 | 030404017024 | 配电箱 | 1.名称:AT-PF 2.型号:含箱内所有元器件 3.规格:550*600*200 4.具体内容详见设计图纸及招标要求 |  | 台 | 1
11 | 030404017025 | 配电箱 | 1.名称:ATH1-1 2.型号:含箱内所有元器件 3.规格:550*600*200 4.具体内容详见设计图纸及招标要求 |  | 台 | 1
12 | 030404017026 | 配电箱 | 1.名称:ZAPE1 2.型号:含箱内所有元器件 3.规格:550*600*200 4.具体内容详见设计图纸及招标要求 |  | 台 | 1
13 | 030404016001 | 控制箱 | 1.名称:卷帘控制箱RS(设备自带） |  | 台 | 3
14 | 030404016002 | 控制箱 | 1.名称:AC1消防稳压泵控制箱（设备自带） |  | 台 | 1
分部小计
照明器具
本页小计
注：为计取规费等的使用，可在表中增设其中：“定额人工费”。
表—08
分部分项工程和单价措施项目清单与计价表
工程名称：哈尔滨轻工业学校消防改造工程-教学楼--应急照明工程 |  |  |  | 标段： |  |  |  |  | 第 5 页 共 14 页
序号 | 项目编码 | 项目名称 | 项目特征描述 |  | 计量单位 | 工程量 | 金额（元）
[7 empty] | 综合单价 | 综合合价 |  | 其中：暂估价
15 | 030412003035 | 高度标志(障碍)灯 | 1.名称:A中型疏散方向诱导灯（持续型） 2.规格、型号:DC36V LED 1W 3.安装高度:距地0.5米暗装 4.具体详见设计图纸及招标要求 |  | 套 | 128
16 | 030412003036 | 高度标志(障碍)灯 | 1.名称:A中型疏散方向诱导灯（持续型） 2.规格、型号:DC36V LED 1W 3.安装高度:门上0.2米或吊装 4.具体详见设计图纸及招标要求 |  | 套 | 7
17 | 030412003037 | 高度标志(障碍)灯 | 1.名称:(E) A中型疏散出口指示灯（持续型） 2.规格、型号:DC36V LED 1W 3.安装高度:门上0.2米暗装或吊装 4.具体详见设计图纸及招标要求 |  | 套 | 43
18 | 030412003038 | 高度标志(障碍)灯 | 1.名称:A中型吊装复合型疏散指示标志灯（持续型） 2.规格、型号:DC36V LED 1W 3.安装高度:门上0.2米暗装或吊装 4.具体详见设计图纸及招标要求 |  | 套 | 27
本页小计
注：为计取规费等的使用，可在表中增设其中：“定额人工费”。
表—08
分部分项工程和单价措施项目清单与计价表
工程名称：哈尔滨轻工业学校消防改造工程-教学楼--应急照明工程 |  |  |  | 标段： |  |  |  |  | 第 6 页 共 14 页
序号 | 项目编码 | 项目名称 | 项目特征描述 |  | 计量单位 | 工程量 | 金额（元）
[7 empty] | 综合单价 | 综合合价 |  | 其中：暂估价
19 | 030412003039 | 高度标志(障碍)灯 | 1.名称:(S) A中型安全出口指示灯（持续型） 2.规格、型号:DC36V LED 1W 3.安装高度:门上0.2米暗装或吊装 4.具体详见设计图纸及招标要求 |  | 套 | 7
20 | 030412003040 | 高度标志(障碍)灯 | 1.名称:(F) A中型楼层显示灯（持续型） 2.规格、型号:DC36V LED 1W 3.安装高度:门上0.2米暗装 4.具体详见设计图纸及招标要求 |  | 套 | 23
21 | 030412003041 | 高度标志(障碍)灯 | 1.名称:A中型应急照明壁灯（非持续型） 2.规格、型号:DC36V LED 5W 3.安装高度:壁装 距地2.5米 4.具体详见设计图纸及招标要求 |  | 套 | 47
22 | 030412003042 | 高度标志(障碍)灯 | 1.名称:（W)A中型应急照明壁灯（非持续型） 2.规格、型号:DC36V LED 5W 3.室外安装时防护等级IP67 4.安装高度:壁装 距地2.5米 5.具体详见设计图纸及招标要求 |  | 套 | 4
本页小计
注：为计取规费等的使用，可在表中增设其中：“定额人工费”。
表—08
分部分项工程和单价措施项目清单与计价表
工程名称：哈尔滨轻工业学校消防改造工程-教学楼--应急照明工程 |  |  |  | 标段： |  |  |  |  | 第 7 页 共 14 页
序号 | 项目编码 | 项目名称 | 项目特征描述 |  | 计量单位 | 工程量 | 金额（元）
[7 empty] | 综合单价 | 综合合价 |  | 其中：暂估价
23 | 030412003043 | 高度标志(障碍)灯 | 1.名称:A中型应急照明筒灯（非持续型） 2.规格、型号:DC36V LED 8W 3.安装高度:吸棚/嵌入式 4.具体详见设计图纸及招标要求 |  | 套 | 120
24 | 030412001003 | 普通灯具 | 1.名称:LED吸顶灯（非持续型） 2.规格、型号:LED 25W 自带蓄电池，连续供电180min 3.安装方式:吸棚/嵌入式 4.具体详见设计图纸及招标要求 |  | 套 | 10
25 | 030412003044 | 高度标志(障碍)灯 | 1.名称:T8双管型LED灯（非持续型） 2.规格、型号:LED 2*24W 自带蓄电池、连续供电180min 3.安装高度:吸棚 4.具体详见设计图纸及招标要求 |  | 套 | 5
26 | 030412001004 | 普通灯具 | 1.名称:电井壁灯 2.规格:具体详见设计图纸及招标要求 |  | 套 | 6
27 | 030404034006 | 照明开关 | 1.名称:单联单控开关 2.规格:250V 10A 3.安装方式:距地1.3m 4.具体详见设计图纸及招标要求 |  | 个 | 7
本页小计
注：为计取规费等的使用，可在表中增设其中：“定额人工费”。
表—08
分部分项工程和单价措施项目清单与计价表
工程名称：哈尔滨轻工业学校消防改造工程-教学楼--应急照明工程 |  |  |  | 标段： |  |  |  |  | 第 8 页 共 14 页
序号 | 项目编码 | 项目名称 | 项目特征描述 |  | 计量单位 | 工程量 | 金额（元）
[7 empty] | 综合单价 | 综合合价 |  | 其中：暂估价
28 | 030404034007 | 照明开关 | 1.名称:双联单控开关 2.规格:250V 10A 3.安装方式:距地1.3m 4.具体详见设计图纸及招标要求 |  | 个 | 4
29 | 030404035001 | 插座 | 1.名称:五孔插座 2.规格:具体详见设计图纸及招标要求 |  | 个 | 3
30 | 030411006007 | 接线盒 | 1.名称:接线盒 2.材质:铁质 |  | 个 | 427
31 | 030411006008 | 接线盒 | 1.名称:开关盒 2.材质:铁质 |  | 个 | 14
32 | 030409008001 | 等电位端子箱、测试板 | 1.名称:总等电位箱 2.规格:具体详见设计图纸及招标要求 |  | 台 | 1
33 | 030409008002 | 等电位端子箱、测试板 | 1.名称:局部等电位连接板 2.规格:具体详见设计图纸及招标要求 |  | 台 | 1
34 | 030414002004 | 送配电装置系统 | 1.名称:送配电系统调试 |  | 系统 | 1
分部小计
配管配线
35 | 030411001023 | 配管 | 1.名称:配管 2.材质、规格:SC20 3.配置形式:暗敷设 4.具体详见设计图纸及招标要求 |  | m | 116.6
本页小计
注：为计取规费等的使用，可在表中增设其中：“定额人工费”。
表—08
分部分项工程和单价措施项目清单与计价表
工程名称：哈尔滨轻工业学校消防改造工程-教学楼--应急照明工程 |  |  |  | 标段： |  |  |  |  | 第 9 页 共 14 页
序号 | 项目编码 | 项目名称 | 项目特征描述 |  | 计量单位 | 工程量 | 金额（元）
[7 empty] | 综合单价 | 综合合价 |  | 其中：暂估价
36 | 030411001024 | 配管 | 1.名称:配管 2.材质、规格:SC15 3.配置形式:暗敷设 4.具体详见设计图纸及招标要求 |  | m | 875.88
37 | 030411001025 | 配管 | 1.名称:配管 2.材质、规格:SC15 3.配置形式:明敷设 4.具体详见设计图纸及招标要求 |  | m | 1867.53
38 | 030411001026 | 配管 | 1.名称:配管 2.材质、规格:SC25 3.配置形式:暗敷设 4.具体详见设计图纸及招标要求 |  | m | 19.4
39 | 030411001027 | 配管 | 1.名称:配管 2.材质、规格:SC32 3.配置形式:暗敷设 4.具体详见设计图纸及招标要求 |  | m | 202.06
40 | 030411001028 | 配管 | 1.名称:配管 2.材质、规格:SC40 3.配置形式:暗敷设 4.具体详见设计图纸及招标要求 |  | m | 7.3
41 | 030411001029 | 配管 | 1.名称:配管 2.材质、规格:SC40 3.配置形式:明敷设 4.具体详见设计图纸及招标要求 |  | m | 31.1
本页小计
注：为计取规费等的使用，可在表中增设其中：“定额人工费”。
表—08
分部分项工程和单价措施项目清单与计价表
工程名称：哈尔滨轻工业学校消防改造工程-教学楼--应急照明工程 |  |  |  | 标段： |  |  |  |  | 第 10 页 共 14 页
序号 | 项目编码 | 项目名称 | 项目特征描述 |  | 计量单位 | 工程量 | 金额（元）
[7 empty] | 综合单价 | 综合合价 |  | 其中：暂估价
42 | 030411001030 | 配管 | 1.名称:FPC25 2.配置形式:具体详见设计图纸及招标要求 |  | m | 11.5
43 | 03B010 | 电缆入户保护管 | 1.入户电缆保护管 2.规格:SC80 3.具体详见设计图纸及招标要求 |  | 根 | 1
44 | 030409002003 | 接地母线 | 1.名称:40*4镀锌扁钢 2.安装部位:分别与接地装置和原有总等电位连接 3.安装形式:具体详见设计图纸及招标要求 |  | m | 5
45 | 030411002002 | 线槽 | 1.名称:耐火型封闭金属线槽 2.规格:200*100 3.具体详见设计图纸及招标要求 |  | m | 35
46 | 030411002003 | 线槽 | 1.名称:耐火型封闭金属线槽 2.规格:200*150 3.具体详见设计图纸及招标要求 |  | m | 21
47 | 030413001002 | 铁构件 | 1.名称:桥架支撑架制作、安装 2.规格:具体详见设计图纸 3.具体详见设计图纸及招标要求 |  | kg | 51.7
48 | 030408001003 | 电力电缆 | 1.名称:电力电缆 2.规格、型号:BBTRZ-5*6 3.材质:铜芯 4.具体详见设计图纸及招标要求 |  | m | 85
本页小计
注：为计取规费等的使用，可在表中增设其中：“定额人工费”。
表—08
分部分项工程和单价措施项目清单与计价表
工程名称：哈尔滨轻工业学校消防改造工程-教学楼--应急照明工程 |  |  |  | 标段： |  |  |  |  | 第 11 页 共 14 页
序号 | 项目编码 | 项目名称 | 项目特征描述 |  | 计量单位 | 工程量 | 金额（元）
[7 empty] | 综合单价 | 综合合价 |  | 其中：暂估价
49 | 030408006002 | 电力电缆头 | 1.名称:电缆头 2.规格、型号:BBTRZ-5*6 3.材质、类型:干包式 4.具体详见设计图纸及招标要求 |  | 个 | 2
50 | 030408001004 | 电力电缆 | 1.名称:电力电缆 2.规格、型号:BBTRZ-5*10 3.材质:铜芯 4.具体详见设计图纸及招标要求 |  | m | 143.5
51 | 030408006003 | 电力电缆头 | 1.名称:电缆头 2.规格、型号:BBTRZ-5*10 3.材质、类型:干包式 4.具体详见设计图纸及招标要求 |  | 个 | 4
52 | 030408002006 | 控制电缆 | 1.名称:控制电缆 2.规格、型号:WDZN-KYJV4*1.5 3.具体详见设计图纸及招标要求 |  | m | 24.43
53 | 030408007006 | 控制电缆头 | 1.名称:控制电缆头 2.规格、型号:WDZN-KYJV4*1.5 3.具体详见设计图纸及招标要求 |  | 个 | 4
本页小计
注：为计取规费等的使用，可在表中增设其中：“定额人工费”。
表—08
分部分项工程和单价措施项目清单与计价表
工程名称：哈尔滨轻工业学校消防改造工程-教学楼--应急照明工程 |  |  |  | 标段： |  |  |  |  | 第 12 页 共 14 页
序号 | 项目编码 | 项目名称 | 项目特征描述 |  | 计量单位 | 工程量 | 金额（元）
[7 empty] | 综合单价 | 综合合价 |  | 其中：暂估价
54 | 030408001005 | 电力电缆 | 1.名称:电力电缆 2.规格、型号:WDZN-YJFE-5*6 3.材质:铜芯 4.具体详见设计图纸及招标要求 |  | m | 241
55 | 030408006004 | 电力电缆头 | 1.名称:电缆头 2.规格、型号:WDZN-YJFE-5*6 3.材质、类型:干包式 4.具体详见设计图纸及招标要求 |  | 个 | 14
56 | 030408001006 | 电力电缆 | 1.名称:电力电缆 2.规格、型号:ZN-YJV22-4*35 3.材质:铜芯 4.敷设方式、部位:埋地-0.8米 5.具体详见设计图纸及招标要求 |  | m | 21.75
57 | 030408006005 | 电力电缆头 | 1.名称:电缆头 2.规格、型号:ZN-YJV22-4*35 3.材质、类型:干包式 4.具体详见设计图纸及招标要求 |  | 个 | 2
本页小计
注：为计取规费等的使用，可在表中增设其中：“定额人工费”。
表—08
分部分项工程和单价措施项目清单与计价表
工程名称：哈尔滨轻工业学校消防改造工程-教学楼--应急照明工程 |  |  |  | 标段： |  |  |  |  | 第 13 页 共 14 页
序号 | 项目编码 | 项目名称 | 项目特征描述 |  | 计量单位 | 工程量 | 金额（元）
[7 empty] | 综合单价 | 综合合价 |  | 其中：暂估价
58 | 030411004014 | 配线 | 1.名称:配线 2.配线形式:管内穿线 3.规格、型号:BV25 4.材质:铜芯 5.具体详见设计图纸及招标要求 |  | m | 18
59 | 030411004015 | 配线 | 1.名称:照明配线 2.配线形式:管内穿线 3.规格、型号:WDZN-BYJF2.5 4.材质:铜芯 5.具体详见设计图纸及招标要求 |  | m | 6025.57
60 | 030411004016 | 配线 | 1.名称:照明配线 2.配线形式:管内穿线 3.规格、型号:WDZN-BYJF4 4.材质:铜芯 5.具体详见设计图纸及招标要求 |  | m | 271
61 | 030411004017 | 配线 | 1.名称:配线 2.配线形式:管内穿线 3.规格、型号:WDZN-BYJF6 4.材质:铜芯 5.具体详见设计图纸及招标要求 |  | m | 230
62 | 030414006001 | 事故照明切换装置 | 1.名称:事故照明系统调试 |  | 系统 | 1
分部小计
措施项目
63 | 031301017009 | 脚手架搭拆 |  |  | 项 | 1
分部小计
本页小计
注：为计取规费等的使用，可在表中增设其中：“定额人工费”。
表—08
分部分项工程和单价措施项目清单与计价表
工程名称：哈尔滨轻工业学校消防改造工程-教学楼--应急照明工程 |  |  |  | 标段： |  |  |  |  | 第 14 页 共 14 页
合 计
注：为计取规费等的使用，可在表中增设其中：“定额人工费”。
表—08
总价措施项目清单与计价表
工程名称：哈尔滨轻工业学校消防改造工程-教学楼--应急照明工程 |  |  |  | 标段： |  |  |  | 第 1 页 共 1 页
序号 | 项目编码 | 项目名称 | 计算基础 |  | 费率 (%) | 金额 (元) | 调整 费率 (%) |  | 调整后 金额(元) | 备注
1 | 031302001001 | 安全文明施工费 | 分部分项合计+单价措施项目费-分部分项设备费-单价措施项目设备费 |  | 2.54
2 | 031302002001 | 夜间施工费 | 分部分项计费人工费+单价措施计费人工费 |  | 0.12
3 | 031302004001 | 二次搬运费 | 分部分项计费人工费+单价措施计费人工费 |  | 0.12
4 | 031302005002 | 冬季施工增加费 | 分部分项冬季施工人工预算价+分部分项冬季施工机具预算价+单价措施冬季施工人工预算价+单价措施冬季施工机具预算价 |  | 0
5 | 031302005001 | 雨季施工增加费 | 分部分项计费人工费+单价措施计费人工费 |  | 0.11
6 | 031302006001 | 已完工程及设备保护费 | 分部分项计费人工费+单价措施计费人工费 |  | 0.11
7 | 03B001 | 工程定位复测费 | 分部分项计费人工费+单价措施计费人工费 |  | 0.08
8 | 03B002 | 专业工程措施项目费
其他项目清单与计价汇总表
工程名称：哈尔滨轻工业学校消防改造工程-教学楼--应急照明工程 |  | 标段： |  |  |  | 第 1 页 共 1 页
序号 | 项目名称 |  | 金额（元） |  | 结算金额（元） |  | 备注
1 | 暂列金额 | [5 empty] | 明细详见表-12-1
2 | 暂估价
2.1 | 材料暂估价 |  | — |  |  |  | 明细详见表-12-2
2.2 | 专业工程暂估价 | [5 empty] | 明细详见表-12-3
3 | 计日工 | [5 empty] | 明细详见表-12-4
4 | 总承包服务费 | [5 empty] | 明细详见表-12-5
暂列金额明细表
工程名称：哈尔滨轻工业学校消防改造工程-教学楼--应急照明工程 |  |  |  | 标段： |  |  |  | 第 1 页 共 1 页
序号 | 名称 |  |  |  | 计量单位 |  | 暂定金额 |  | 备注
1 | 暂列金额 |  |  |  | 项 |  |  |  | 计算基础为分部分项工程费-工程设备费，费率为10-15%。市政维修养护定额：计算基础为分部分项工程费-工程设备费，费率为10%。
材料（工程设备）暂估单价及调整表
工程名称：哈尔滨轻工业学校消防改造工程-教学楼--应急照明工程 | [7 empty] | 标段： |  |  |  |  | 第 1 页 共 1 页
序号 | 材料 编码 |  | 材料(工程设备)名称、规格、型号 |  | 计量单位 | 数量 |  |  | 暂估(元) |  | 确认(元) |  |  | 差额±(元) |  | 备注
[6 empty] | 暂估 | 确认 |  | 单价 | 合价 | 单价 | 合价 |  | 单价 | 合价
合计
注：1.此表由招标人填写“暂估单价”，并在备注栏说明暂估价的材料、工程设备拟用在那些清单项目上，投标人应将上述材料、工程设备暂估单价计入工程量清单综合单价报价中
表—12—2
专业工程暂估价及结算价表
工程名称：哈尔滨轻工业学校消防改造工程-教学楼--应急照明工程 |  |  |  |  | 标段： |  |  |  |  | 第 1 页 共 1 页
序号 | 工程名称 |  | 工程内容 |  |  | 暂估金额 （元） | 结算金额 (元) |  | 差额 ±(元) |  | 备注
合 计 | [5 empty] | 0 |  |  |  |  | —
注：此表由招标人填写，投标人应将上述专业工程暂估价计入投标总价中。
表—12—3
计日工表
工程名称：哈尔滨轻工业学校消防改造工程-教学楼--应急照明工程 |  |  |  |  | 标段： |  | 第 1 页 共 1 页
编号 | 项目名称 | 单位 | 暂定数量 | 实际数量 |  | 综合单价(元) |  | 合价（元）
[8 empty] | 暂定 | 实际
1 | 人工
1.1
人工小计
2 | 材料
2.1
材料小计
3 | 施工机械
3.1
施工机械小计
4.企业管理费和利润
总计
注：此表项目名称、暂定数量由招标人填写，编制招标控制价时，单价由招标人按有关计价规定确定；投标时，单价由投标人自主报价，按暂定数量计算合价计入投标总价中。结算时，按发承包双方确认的实际数量计算合价。
表—12—4
总承包服务费计价表
工程名称：哈尔滨轻工业学校消防改造工程-教学楼--应急照明工程 |  |  |  |  | 标段： |  |  |  | 第 1 页 共 1 页
序号 | 项目名称 |  |  | 项目价值（元） |  | 服务内容 | 计算基础 |  |  | 费率(%) | 金额
1 | 发包人供应材料 | [8 empty] | 2
2 | 发包人采购设备 | [8 empty] | 2
3 | 总承包人对发包人发包的专业工程管理和协调 | [8 empty] | 1.5
4 | 总承包人对发包人发包的专业工程管理和协调并提供配合服务 | [8 empty] | 5
规费、税金项目清单与计价表
工程名称：哈尔滨轻工业学校消防改造工程-教学楼--应急照明工程 |  |  | 标段： |  | 第 1 页 共 1 页
序号 | 项目名称 | 计算基础 |  | 计算基数 |  | 计算费率(%) | 金额(元)
1 | 规费 | [（A）+（B）+（C）+人工费价差]×费率
1.1 | 社会保险费 | 养老保险费+医疗保险费+失业保险费+工伤保险费+生育保险费
1.1.1 | 养老保险费 | 计费人工费+人工价差 |  |  |  | 16
1.1.2 | 医疗保险费 | 计费人工费+人工价差 |  |  |  | 7.5
1.1.3 | 失业保险费 | 计费人工费+人工价差 |  |  |  | 0.5
1.1.4 | 工伤保险费 | 计费人工费+人工价差 |  |  |  | 1
1.1.5 | 生育保险费 | 计费人工费+人工价差 |  |  |  | 0.6
1.2 | 住房公积金 | 计费人工费+人工价差 |  |  |  | 5
1.3 | 环境保护税 | 按实际发生计算
2 | 税金 | [（一）+（二）+（三）+（四）-（3）-（4）-甲供材料费]×税率 |  |  |  | 9
合 计
编制人（造价人员）： |  |  | 复核人（造价工程师）：
表—13
|  | 哈尔滨轻工业学校消防改造工程-教学楼--自动报警工程 |  |  | 工程
招 标 工 程 量 清 单
招 标 人：
(单位盖章)
造价咨询人：
(单位盖章)
年 月 日
分部分项工程和单价措施项目清单与计价表
工程名称：哈尔滨轻工业学校消防改造工程-教学楼--自动报警工程 |  |  |  | 标段： |  |  |  |  | 第 1 页 共 8 页
序号 | 项目编码 | 项目名称 | 项目特征描述 |  | 计量单位 | 工程量 | 金额（元）
[7 empty] | 综合单价 | 综合合价 |  | 其中：暂估价
消防器具
1 | 030411005002 | 接线箱 | 1.名称:消防接线箱JX 2.具体详见设计图纸及招标要求 |  | 个 | 7
2 | 030904008004 | 模块(模块箱) | 1.名称:M模块箱 2.规格:具体详见设计图纸及招标要求 |  | 台 | 6
3 | 030904001002 | 点型探测器 | 1.名称:感烟探测器 2.规格:具体详见设计图纸及招标要求 |  | 个 | 135
4 | 030904001003 | 点型探测器 | 1.名称:感温探测器 2.规格:具体详见设计图纸及招标要求 |  | 个 | 3
5 | 030904005002 | 声光报警器 | 1.名称:声光报警器 2.规格:具体详见设计图纸及招标要求 |  | 个 | 26
6 | 030904009002 | 区域显示器 | 1.名称:区域显示器 2.规格、型号:具体详见设计图纸及招标要求 |  | 台 | 6
7 | 030904008005 | 模块(模块箱) | 1.名称:SI 短路隔离器 2.规格:具体详见设计图纸及招标要求 |  | 个 | 20
8 | 030904007002 | 消防广播(扬声器) | 1.名称:消防广播 2.安装方式:棚下安装 3.具体详见设计图纸及招标要求 |  | 个 | 75
本页小计
注：为计取规费等的使用，可在表中增设其中：“定额人工费”。
表—08
分部分项工程和单价措施项目清单与计价表
工程名称：哈尔滨轻工业学校消防改造工程-教学楼--自动报警工程 |  |  |  | 标段： |  |  |  |  | 第 2 页 共 8 页
序号 | 项目编码 | 项目名称 | 项目特征描述 |  | 计量单位 | 工程量 | 金额（元）
[7 empty] | 综合单价 | 综合合价 |  | 其中：暂估价
9 | 030904008006 | 模块(模块箱) | 1.名称:I/O 单输入输出模块 2.规格:具体详见设计图纸及招标要求 |  | 个 | 66
10 | 030904008007 | 模块(模块箱) | 1.名称:2I/O 双输入双输出模块 2.规格:具体详见设计图纸及招标要求 |  | 个 | 3
11 | 030904006002 | 消防报警电话插孔(电话) | 1.名称:消防专用电话 2.规格:具体详见设计图纸及招标要求 |  | 个 | 5
12 | 030904003007 | 按钮 | 1.名称:消火栓报警按钮 2.规格:具体详见设计图纸及招标要求 |  | 个 | 46
13 | 030904003008 | 按钮 | 1.名称:智能手动报警按钮 2.规格:具体详见设计图纸及招标要求 |  | 个 | 32
14 | 030904003009 | 按钮 | 1.名称:气体灭火启停按钮Q/T 2.规格:具体详见设计图纸及招标要求 |  | 个 | 4
15 | 030904004001 | 消防警铃 | 1.名称:放气指示灯 2.规格:具体详见设计图纸及招标要求 |  | 个 | 2
16 | 030411006009 | 接线盒 | 1.名称:接线盒 2.材质:铁质 |  | 个 | 424
分部小计
配管、配线
本页小计
注：为计取规费等的使用，可在表中增设其中：“定额人工费”。
表—08
分部分项工程和单价措施项目清单与计价表
工程名称：哈尔滨轻工业学校消防改造工程-教学楼--自动报警工程 |  |  |  | 标段： |  |  |  |  | 第 3 页 共 8 页
序号 | 项目编码 | 项目名称 | 项目特征描述 |  | 计量单位 | 工程量 | 金额（元）
[7 empty] | 综合单价 | 综合合价 |  | 其中：暂估价
17 | 030408002007 | 控制电缆 | 1.名称:控制电缆 2.规格、型号:WDZN-KYJV 4X1.5 3.具体详见设计图纸及招标要求 |  | m | 41.6
18 | 030408007007 | 控制电缆头 | 1.名称:控制电缆头 2.规格、型号:WDZN-KYJV 4X1.5 3.具体详见设计图纸及招标要求 |  | 个 | 10
19 | 030408002008 | 控制电缆 | 1.名称:控制电缆 2.规格、型号:WDZN-KYJV 6X1.5 3.具体详见设计图纸及招标要求 |  | m | 20.8
20 | 030408007008 | 控制电缆头 | 1.名称:控制电缆头 2.规格、型号:WDZN-KYJV 6X1.5 3.具体详见设计图纸及招标要求 |  | 个 | 14
21 | 030408002009 | 控制电缆 | 1.名称:控制电缆 2.规格、型号:WDZN-KYJV-2*2.5 3.具体详见设计图纸及招标要求 |  | m | 50.6
22 | 030408007009 | 控制电缆头 | 1.名称:控制电缆头 2.规格、型号:WDZN-KYJV-2*2.5 3.具体详见设计图纸及招标要求 |  | 个 | 14
本页小计
注：为计取规费等的使用，可在表中增设其中：“定额人工费”。
表—08
分部分项工程和单价措施项目清单与计价表
工程名称：哈尔滨轻工业学校消防改造工程-教学楼--自动报警工程 |  |  |  | 标段： |  |  |  |  | 第 4 页 共 8 页
序号 | 项目编码 | 项目名称 | 项目特征描述 |  | 计量单位 | 工程量 | 金额（元）
[7 empty] | 综合单价 | 综合合价 |  | 其中：暂估价
23 | 030408002010 | 控制电缆 | 1.名称:控制电缆 2.规格、型号:WDZN-KYJV4*1.5 3.具体详见设计图纸及招标要求 |  | m | 18.1
24 | 030408007010 | 控制电缆头 | 1.名称:控制电缆头 2.规格、型号:WDZN-KYJV4*1.5 3.具体详见设计图纸及招标要求 |  | 个 | 14
25 | 030408002011 | 控制电缆 | 1.名称:控制电缆 2.规格、型号:WDZN-KYJV-4*2.5 3.具体详见设计图纸及招标要求 |  | m | 161
26 | 030408007011 | 控制电缆头 | 1.名称:控制电缆头 2.规格、型号:WDZN-KYJV-4*2.5 3.具体详见设计图纸及招标要求 |  | 个 | 14
27 | 030408002012 | 控制电缆 | 1.名称:控制电缆 2.规格、型号:WDZN-KYJV-6*1.5 3.具体详见设计图纸及招标要求 |  | m | 27.1
本页小计
注：为计取规费等的使用，可在表中增设其中：“定额人工费”。
表—08
分部分项工程和单价措施项目清单与计价表
工程名称：哈尔滨轻工业学校消防改造工程-教学楼--自动报警工程 |  |  |  | 标段： |  |  |  |  | 第 5 页 共 8 页
序号 | 项目编码 | 项目名称 | 项目特征描述 |  | 计量单位 | 工程量 | 金额（元）
[7 empty] | 综合单价 | 综合合价 |  | 其中：暂估价
28 | 030408007012 | 控制电缆头 | 1.名称:控制电缆头 2.规格、型号:WDZN-KYJV-6*1.5 3.具体详见设计图纸及招标要求 |  | 个 | 14
29 | 030408002013 | 控制电缆 | 1.名称:控制电缆 2.规格、型号:WDZN-KYJV-8*1.5 3.具体详见设计图纸及招标要求 |  | m | 19
30 | 030408007013 | 控制电缆头 | 1.名称:控制电缆头 2.规格、型号:WDZN-KYJV-8*1.5 3.具体详见设计图纸及招标要求 |  | 个 | 2
31 | 030408002014 | 控制电缆 | 1.名称:控制电缆 2.规格、型号:WDZN-KYJV-10X1.5 3.具体详见设计图纸及招标要求 |  | m | 21
32 | 030408007014 | 控制电缆头 | 1.名称:控制电缆头 2.规格、型号:WDZN-KYJV-10X1.5 3.具体详见设计图纸及招标要求 |  | 个 | 14
本页小计
注：为计取规费等的使用，可在表中增设其中：“定额人工费”。
表—08
分部分项工程和单价措施项目清单与计价表
工程名称：哈尔滨轻工业学校消防改造工程-教学楼--自动报警工程 |  |  |  | 标段： |  |  |  |  | 第 6 页 共 8 页
序号 | 项目编码 | 项目名称 | 项目特征描述 |  | 计量单位 | 工程量 | 金额（元）
[7 empty] | 综合单价 | 综合合价 |  | 其中：暂估价
33 | 030411004018 | 配线 | 1.名称:配线 2.配线形式:管内穿线 3.规格、型号:WDZN-RVS-2*1.5 4.材质:铜芯 5.具体详见设计图纸及招标要求 |  | m | 3159.8
34 | 030411004019 | 配线 | 1.名称:配线 2.配线形式:管内穿线 3.规格、型号:WDZN-RVVP-2*1.5 4.材质:铜芯 5.具体详见设计图纸及招标要求 |  | m | 782
35 | 030411004020 | 配线 | 1.名称:配线 2.配线形式:管内穿线 3.规格、型号:WDZN-BYJF1.5 4.材质:铜芯 5.具体详见设计图纸及招标要求 |  | m | 4177.4
36 | 030411004021 | 配线 | 1.名称:配线 2.配线形式:管内穿线 3.规格、型号:WDZN-BYJF2.5 4.材质:铜芯 5.具体详见设计图纸及招标要求 |  | m | 167.8
本页小计
注：为计取规费等的使用，可在表中增设其中：“定额人工费”。
表—08
分部分项工程和单价措施项目清单与计价表
工程名称：哈尔滨轻工业学校消防改造工程-教学楼--自动报警工程 |  |  |  | 标段： |  |  |  |  | 第 7 页 共 8 页
序号 | 项目编码 | 项目名称 | 项目特征描述 |  | 计量单位 | 工程量 | 金额（元）
[7 empty] | 综合单价 | 综合合价 |  | 其中：暂估价
37 | 030411001031 | 配管 | 1.名称:配管 2.材质、规格:SC15 3.配置形式:暗敷设 4.具体详见设计图纸及招标要求 |  | m | 1606.46
38 | 030411001032 | 配管 | 1.名称:配管 2.材质、规格:SC20 3.配置形式:暗敷设 4.具体详见设计图纸及招标要求 |  | m | 2206.82
39 | 030411001033 | 配管 | 1.名称:配管 2.材质、规格:SC32 3.配置形式:暗敷设 4.具体详见设计图纸及招标要求 |  | m | 17.8
40 | 030411002004 | 线槽 | 1.名称:耐火型封闭金属线槽 2.规格:150*100 3.具体详见设计图纸及招标要求 |  | m | 53.1
41 | 030413001003 | 铁构件 | 1.名称:桥架支撑架制作、安装 2.规格:40*4角钢、圆钢 3.具体详见设计图纸及招标要求 |  | kg | 44
分部小计
调试
42 | 030905001002 | 自动报警系统调试 | 1.自动报警系统调试1000点以下（包含所有单体楼调试） 2.具体详见设计图纸及招标要求 |  | 系统 | 1
43 | 030506002001 | 扩声系统调试 | 1.名称:消防广播系统调试 |  | 只 | 75
本页小计
注：为计取规费等的使用，可在表中增设其中：“定额人工费”。
表—08
分部分项工程和单价措施项目清单与计价表
工程名称：哈尔滨轻工业学校消防改造工程-教学楼--自动报警工程 |  |  |  | 标段： |  |  |  |  | 第 8 页 共 8 页
序号 | 项目编码 | 项目名称 | 项目特征描述 |  | 计量单位 | 工程量 | 金额（元）
[7 empty] | 综合单价 | 综合合价 |  | 其中：暂估价
分部小计
剔槽
44 | 030413002001 | 凿(压)槽 | 1.名称:刨沟 2.规格:SC20 |  | m | 2206.82
45 | 030413002002 | 凿(压)槽 | 1.名称:刨沟 2.规格:SC15 |  | m | 1606.46
46 | 030413002003 | 凿(压)槽 | 1.名称:刨沟 2.规格:SC32 |  | m | 17.8
分部小计
措施项目
47 | 031301017010 | 脚手架搭拆 |  |  | 项 | 1
分部小计
总价措施项目清单与计价表
工程名称：哈尔滨轻工业学校消防改造工程-教学楼--自动报警工程 |  |  |  | 标段： |  |  |  | 第 1 页 共 1 页
序号 | 项目编码 | 项目名称 | 计算基础 |  | 费率 (%) | 金额 (元) | 调整 费率 (%) |  | 调整后 金额(元) | 备注
1 | 031302001001 | 安全文明施工费 | 分部分项合计+单价措施项目费-分部分项设备费-单价措施项目设备费 |  | 2.54
2 | 031302002001 | 夜间施工费 | 分部分项计费人工费+单价措施计费人工费 |  | 0.12
3 | 031302004001 | 二次搬运费 | 分部分项计费人工费+单价措施计费人工费 |  | 0.12
4 | 031302005002 | 冬季施工增加费 | 分部分项冬季施工人工预算价+分部分项冬季施工机具预算价+单价措施冬季施工人工预算价+单价措施冬季施工机具预算价 |  | 0
5 | 031302005001 | 雨季施工增加费 | 分部分项计费人工费+单价措施计费人工费 |  | 0.11
6 | 031302006001 | 已完工程及设备保护费 | 分部分项计费人工费+单价措施计费人工费 |  | 0.11
7 | 03B001 | 工程定位复测费 | 分部分项计费人工费+单价措施计费人工费 |  | 0.08
8 | 03B002 | 专业工程措施项目费
其他项目清单与计价汇总表
工程名称：哈尔滨轻工业学校消防改造工程-教学楼--自动报警工程 |  | 标段： |  |  |  | 第 1 页 共 1 页
序号 | 项目名称 |  | 金额（元） |  | 结算金额（元） |  | 备注
1 | 暂列金额 | [5 empty] | 明细详见表-12-1
2 | 暂估价
2.1 | 材料暂估价 |  | — |  |  |  | 明细详见表-12-2
2.2 | 专业工程暂估价 | [5 empty] | 明细详见表-12-3
3 | 计日工 | [5 empty] | 明细详见表-12-4
4 | 总承包服务费 | [5 empty] | 明细详见表-12-5
暂列金额明细表
工程名称：哈尔滨轻工业学校消防改造工程-教学楼--自动报警工程 |  |  |  | 标段： |  |  |  | 第 1 页 共 1 页
序号 | 名称 |  |  |  | 计量单位 |  | 暂定金额 |  | 备注
1 | 暂列金额 |  |  |  | 项 |  |  |  | 计算基础为分部分项工程费-工程设备费，费率为10-15%。市政维修养护定额：计算基础为分部分项工程费-工程设备费，费率为10%。
材料（工程设备）暂估单价及调整表
工程名称：哈尔滨轻工业学校消防改造工程-教学楼--自动报警工程 | [7 empty] | 标段： |  |  |  |  | 第 1 页 共 1 页
序号 | 材料 编码 |  | 材料(工程设备)名称、规格、型号 |  | 计量单位 | 数量 |  |  | 暂估(元) |  | 确认(元) |  |  | 差额±(元) |  | 备注
[6 empty] | 暂估 | 确认 |  | 单价 | 合价 | 单价 | 合价 |  | 单价 | 合价
专业工程暂估价及结算价表
工程名称：哈尔滨轻工业学校消防改造工程-教学楼--自动报警工程 |  |  |  |  | 标段： |  |  |  |  | 第 1 页 共 1 页
序号 | 工程名称 |  | 工程内容 |  |  | 暂估金额 （元） | 结算金额 (元) |  | 差额 ±(元) |  | 备注
计日工表
工程名称：哈尔滨轻工业学校消防改造工程-教学楼--自动报警工程 |  |  |  |  | 标段： |  | 第 1 页 共 1 页
编号 | 项目名称 | 单位 | 暂定数量 | 实际数量 |  | 综合单价(元) |  | 合价（元）
[8 empty] | 暂定 | 实际
1 | 人工
1.1
人工小计
2 | 材料
2.1
材料小计
3 | 施工机械
3.1
施工机械小计
总承包服务费计价表
工程名称：哈尔滨轻工业学校消防改造工程-教学楼--自动报警工程 |  |  |  |  | 标段： |  |  |  | 第 1 页 共 1 页
序号 | 项目名称 |  |  | 项目价值（元） |  | 服务内容 | 计算基础 |  |  | 费率(%) | 金额
1 | 发包人供应材料 | [8 empty] | 2
2 | 发包人采购设备 | [8 empty] | 2
3 | 总承包人对发包人发包的专业工程管理和协调 | [8 empty] | 1.5
4 | 总承包人对发包人发包的专业工程管理和协调并提供配合服务 | [8 empty] | 5
规费、税金项目清单与计价表
工程名称：哈尔滨轻工业学校消防改造工程-教学楼--自动报警工程 |  |  | 标段： |  | 第 1 页 共 1 页
序号 | 项目名称 | 计算基础 |  | 计算基数 |  | 计算费率(%) | 金额(元)
1 | 规费 | [（A）+（B）+（C）+人工费价差]×费率
1.1 | 社会保险费 | 养老保险费+医疗保险费+失业保险费+工伤保险费+生育保险费
1.1.1 | 养老保险费 | 计费人工费+人工价差 |  |  |  | 16
1.1.2 | 医疗保险费 | 计费人工费+人工价差 |  |  |  | 7.5
1.1.3 | 失业保险费 | 计费人工费+人工价差 |  |  |  | 0.5
1.1.4 | 工伤保险费 | 计费人工费+人工价差 |  |  |  | 1
1.1.5 | 生育保险费 | 计费人工费+人工价差 |  |  |  | 0.6
1.2 | 住房公积金 | 计费人工费+人工价差 |  |  |  | 5
1.3 | 环境保护税 | 按实际发生计算
2 | 税金 | [（一）+（二）+（三）+（四）-（3）-（4）-甲供材料费]×税率 |  |  |  | 9
合 计
编制人（造价人员）： |  |  | 复核人（造价工程师）：
表—13
|  | 哈尔滨轻工业学校消防改造工程-男宿舍楼--消防水工程 |  |  | 工程
招 标 工 程 量 清 单
招 标 人：
(单位盖章)
造价咨询人：
(单位盖章)
年 月 日
分部分项工程和单价措施项目清单与计价表
工程名称：哈尔滨轻工业学校消防改造工程-男宿舍楼--消防水工程 |  |  |  | 标段： |  |  |  |  | 第 1 页 共 4 页
序号 | 项目编码 | 项目名称 | 项目特征描述 |  | 计量单位 | 工程量 | 金额（元）
[7 empty] | 综合单价 | 综合合价 |  | 其中：暂估价
拆除工程
1 | 011612001007 | 管道拆除 | 1.管道种类、材质:镀锌钢管DN100 |  | m | 200
2 | 011612001008 | 管道拆除 | 1.管道种类、材质:镀锌钢管DN70 |  | m | 32
3 | 03B016 | 阀门拆除 | 1.种类:金属硬密封蝶阀2.规格:DN100 |  | 个 | 20
4 | 03B017 | 阀门拆除 | 1.种类:止回阀2.规格:DN100 |  | 个 | 3
5 | 03B018 | 消火栓箱拆除 | 1.种类:消火栓拆除2.规格:DN65 |  | 个 | 37
分部小计
消火栓系统
6 | 031001007008 | 复合管 | 1.安装部位:室内 2.介质:消防水 3.规格、压力等级:HDPE塑钢复合管 DN100 4.连接形式:热熔连接 5.压力试验及吹、洗设计要求:按设计要求 |  | m | 212.71
7 | 030901002011 | 消火栓钢管 | 1.安装部位:室内 2.介质:消防水 3.规格、压力等级:内外热浸镀锌钢管 DN100 4.连接形式:沟槽连接 5.压力试验及吹、洗设计要求:按设计要求 |  | m | 225.68
本页小计
注：为计取规费等的使用，可在表中增设其中：“定额人工费”。
表—08
分部分项工程和单价措施项目清单与计价表
工程名称：哈尔滨轻工业学校消防改造工程-男宿舍楼--消防水工程 |  |  |  | 标段： |  |  |  |  | 第 2 页 共 4 页
序号 | 项目编码 | 项目名称 | 项目特征描述 |  | 计量单位 | 工程量 | 金额（元）
[7 empty] | 综合单价 | 综合合价 |  | 其中：暂估价
8 | 030901002012 | 消火栓钢管 | 1.安装部位:室内 2.介质:消防水 3.规格、压力等级:内外热浸镀锌钢管 DN70 4.连接形式:沟槽连接 5.压力试验及吹、洗设计要求:按设计要求 |  | m | 32.63
9 | 031003003022 | 焊接法兰阀门 | 1.类型:金属硬密封蝶阀 2.规格、压力等级:D373H-16C DN100 3.连接形式:法兰连接 |  | 个 | 22
10 | 031003003021 | 焊接法兰阀门 | 1.类型:闸阀 2.规格、压力等级:Z41H-16C DN100 3.连接形式:法兰连接 |  | 个 | 5
11 | 031003003020 | 焊接法兰阀门 | 1.类型:止回阀 2.规格、压力等级:H41H-16C DN100 3.连接形式:法兰连接 |  | 个 | 3
12 | 031003001009 | 螺纹阀门 | 1.类型:泄水阀 2.规格、压力等级:DN20 |  | 个 | 1
本页小计
注：为计取规费等的使用，可在表中增设其中：“定额人工费”。
表—08
分部分项工程和单价措施项目清单与计价表
工程名称：哈尔滨轻工业学校消防改造工程-男宿舍楼--消防水工程 |  |  |  | 标段： |  |  |  |  | 第 3 页 共 4 页
序号 | 项目编码 | 项目名称 | 项目特征描述 |  | 计量单位 | 工程量 | 金额（元）
[7 empty] | 综合单价 | 综合合价 |  | 其中：暂估价
13 | 030901010009 | 室内消火栓 | 1.安装方式:薄型单栓铝合金消火栓箱SG20A(65)-J 2.型号、规格:DN65 3.附件材质、规格:室内消火栓口径DN65,直流水枪φ19,衬胶消防水龙带DN65,消防水龙带长度25m 4.详见国标图15S202-15 |  | 套 | 36
14 | 030901010010 | 室内消火栓 | 1.安装方式：试验消火栓SG20A(65)-J 2.型号、规格:DN65 3.附件材质、规格:室内消火栓口径DN65,直流水枪φ19,衬胶消防水龙带DN65,消防水龙带长度25m 4.详见国标图15S202-15 |  | 套 | 1
15 | 030601002005 | 压力仪表 | 1.类型:压力表（含连接件） |  | 台 | 1
16 | 031003001010 | 自动排气阀 | 1.类型:自动排气阀 2.规格、压力等级:DN20 3.含配套铜球阀 |  | 个 | 1
17 | 030901012002 | 消防水泵接合器 | 1.安装部位:室外 2.型号、规格:地下式消防水泵接合器,DN100 |  | 套 | 1
18 | 03B019 | 挡烟垂壁 | 1.挡烟垂壁 2.根据设计要求 |  | m | 24.95
本页小计
注：为计取规费等的使用，可在表中增设其中：“定额人工费”。
表—08
分部分项工程和单价措施项目清单与计价表
工程名称：哈尔滨轻工业学校消防改造工程-男宿舍楼--消防水工程 |  |  |  | 标段： |  |  |  |  | 第 4 页 共 4 页
序号 | 项目编码 | 项目名称 | 项目特征描述 |  | 计量单位 | 工程量 | 金额（元）
[7 empty] | 综合单价 | 综合合价 |  | 其中：暂估价
19 | 031002003009 | 套管 | 1.名称、类型:钢套管 2.规格:DN100（介质管径） 3.填料材质:按设计要求 |  | 个 | 36
20 | 031002003010 | 套管 | 1.名称、类型:钢套管 2.规格:DN65（介质管径） 3.填料材质:按设计要求 |  | 个 | 1
21 | 031002001005 | 管道支架 | 1.材质:型钢 2.管架形式:按设计要求 |  | kg | 150.45
22 | 031201003007 | 金属结构刷油 | 1.除锈级别:除轻锈 2.油漆品种:防锈漆二道 |  | kg | 150.45
23 | 031201001005 | 管道刷油 | 1.除锈级别:轻锈 2.油漆品种:防锈漆，调和漆 3.涂刷遍数、漆膜厚度:防锈漆两遍，调和漆两遍 |  | m2 | 88.52
分部小计
措施项目
24 | 031301017014 | 脚手架搭拆 |  |  | 项 | 1
分部小计
总价措施项目清单与计价表
工程名称：哈尔滨轻工业学校消防改造工程-男宿舍楼--消防水工程 |  |  |  | 标段： |  |  |  | 第 1 页 共 1 页
序号 | 项目编码 | 项目名称 | 计算基础 |  | 费率 (%) | 金额 (元) | 调整 费率 (%) |  | 调整后 金额(元) | 备注
1 | 031302001001 | 安全文明施工费 | 分部分项合计+单价措施项目费-分部分项设备费-单价措施项目设备费 |  | 2.54
2 | 031302002001 | 夜间施工费 | 分部分项计费人工费+单价措施计费人工费 |  | 0.12
3 | 031302004001 | 二次搬运费 | 分部分项计费人工费+单价措施计费人工费 |  | 0.12
4 | 031302005002 | 冬季施工增加费 | 分部分项冬季施工人工预算价+分部分项冬季施工机具预算价+单价措施冬季施工人工预算价+单价措施冬季施工机具预算价 |  | 0
5 | 031302005001 | 雨季施工增加费 | 分部分项计费人工费+单价措施计费人工费 |  | 0.11
6 | 031302006001 | 已完工程及设备保护费 | 分部分项计费人工费+单价措施计费人工费 |  | 0.11
7 | 03B001 | 工程定位复测费 | 分部分项计费人工费+单价措施计费人工费 |  | 0.08
8 | 03B002 | 专业工程措施项目费
其他项目清单与计价汇总表
工程名称：哈尔滨轻工业学校消防改造工程-男宿舍楼--消防水工程 |  | 标段： |  |  |  | 第 1 页 共 1 页
序号 | 项目名称 |  | 金额（元） |  | 结算金额（元） |  | 备注
1 | 暂列金额 | [5 empty] | 明细详见表-12-1
2 | 暂估价
2.1 | 材料暂估价 |  | — |  |  |  | 明细详见表-12-2
2.2 | 专业工程暂估价 | [5 empty] | 明细详见表-12-3
3 | 计日工 | [5 empty] | 明细详见表-12-4
4 | 总承包服务费 | [5 empty] | 明细详见表-12-5
暂列金额明细表
工程名称：哈尔滨轻工业学校消防改造工程-男宿舍楼--消防水工程 |  |  |  | 标段： |  |  |  | 第 1 页 共 1 页
序号 | 名称 |  |  |  | 计量单位 |  | 暂定金额 |  | 备注
1 | 暂列金额 |  |  |  | 项 |  |  |  | 计算基础为分部分项工程费-工程设备费，费率为10-15%。市政维修养护定额：计算基础为分部分项工程费-工程设备费，费率为10%。
材料（工程设备）暂估单价及调整表
工程名称：哈尔滨轻工业学校消防改造工程-男宿舍楼--消防水工程 | [7 empty] | 标段： |  |  |  |  | 第 1 页 共 1 页
序号 | 材料 编码 |  | 材料(工程设备)名称、规格、型号 |  | 计量单位 | 数量 |  |  | 暂估(元) |  | 确认(元) |  |  | 差额±(元) |  | 备注
[6 empty] | 暂估 | 确认 |  | 单价 | 合价 | 单价 | 合价 |  | 单价 | 合价
专业工程暂估价及结算价表
工程名称：哈尔滨轻工业学校消防改造工程-男宿舍楼--消防水工程 |  |  |  |  | 标段： |  |  |  |  | 第 1 页 共 1 页
序号 | 工程名称 |  | 工程内容 |  |  | 暂估金额 （元） | 结算金额 (元) |  | 差额 ±(元) |  | 备注
计日工表
工程名称：哈尔滨轻工业学校消防改造工程-男宿舍楼--消防水工程 |  |  |  |  | 标段： |  | 第 1 页 共 1 页
编号 | 项目名称 | 单位 | 暂定数量 | 实际数量 |  | 综合单价(元) |  | 合价（元）
[8 empty] | 暂定 | 实际
1 | 人工
1.1
人工小计
2 | 材料
2.1
材料小计
3 | 施工机械
3.1
施工机械小计
4.企业管理费和利润
总计
注：此表项目名称、暂定数量由招标人填写，编制招标控制价时，单价由招标人按有关计价规定确定；投标时，单价由投标人自主报价，按暂定数量计算合价计入投标总价中。结算时，按发承包双方确认的实际数量计算合价。
表—12—4
总承包服务费计价表
工程名称：哈尔滨轻工业学校消防改造工程-男宿舍楼--消防水工程 |  |  |  |  | 标段： |  |  |  | 第 1 页 共 1 页
序号 | 项目名称 |  |  | 项目价值（元） |  | 服务内容 | 计算基础 |  |  | 费率(%) | 金额
1 | 发包人供应材料 | [8 empty] | 2
2 | 发包人采购设备 | [8 empty] | 2
3 | 总承包人对发包人发包的专业工程管理和协调 | [8 empty] | 1.5
4 | 总承包人对发包人发包的专业工程管理和协调并提供配合服务 | [8 empty] | 5
合 计
注：此表项目名称、服务内容由招标人填写，编制招标控制价时，费率及金额由招标人按有关计价规定确定；投标时，费率及金额由投标人自主报价，计入投标总价中。
表—12—5
规费、税金项目清单与计价表
工程名称：哈尔滨轻工业学校消防改造工程-男宿舍楼--消防水工程 |  |  | 标段： |  | 第 1 页 共 1 页
序号 | 项目名称 | 计算基础 |  | 计算基数 |  | 计算费率(%) | 金额(元)
1 | 规费 | [（A）+（B）+（C）+人工费价差]×费率
1.1 | 社会保险费 | 养老保险费+医疗保险费+失业保险费+工伤保险费+生育保险费
1.1.1 | 养老保险费 | 计费人工费+人工价差 |  |  |  | 16
1.1.2 | 医疗保险费 | 计费人工费+人工价差 |  |  |  | 7.5
1.1.3 | 失业保险费 | 计费人工费+人工价差 |  |  |  | 0.5
1.1.4 | 工伤保险费 | 计费人工费+人工价差 |  |  |  | 1
1.1.5 | 生育保险费 | 计费人工费+人工价差 |  |  |  | 0.6
1.2 | 住房公积金 | 计费人工费+人工价差 |  |  |  | 5
1.3 | 环境保护税 | 按实际发生计算
2 | 税金 | [（一）+（二）+（三）+（四）-（3）-（4）-甲供材料费]×税率 |  |  |  | 9
合 计
编制人（造价人员）： |  |  | 复核人（造价工程师）：
表—13
|  | 哈尔滨轻工业学校消防改造工程-男宿舍楼--应急照明工程 |  |  | 工程
招 标 工 程 量 清 单
招 标 人：
(单位盖章)
造价咨询人：
(单位盖章)
年 月 日
分部分项工程和单价措施项目清单与计价表
工程名称：哈尔滨轻工业学校消防改造工程-男宿舍楼--应急照明工程 |  |  |  | 标段： |  |  |  |  | 第 1 页 共 8 页
序号 | 项目编码 | 项目名称 | 项目特征描述 |  | 计量单位 | 工程量 | 金额（元）
[7 empty] | 综合单价 | 综合合价 |  | 其中：暂估价
拆除工程
1 | 030412003045 | 应急照明灯、疏散指示灯拆除 | 1.名称:应急照明灯、疏散指示灯拆除 2.型号:详见设计图纸 |  | 套 | 114
分部小计
配电箱
2 | 030404017028 | 配电箱 | 1.名称:ATLE1-1 2.型号:含箱内所有元器件 3.规格:600*700*200 4.端子板外部接线材质、规格:接线端子2.5 mm、 4mm 5.安装方式:底边距地1.5米安装 6.具体内容详见设计图纸及招标要求 |  | 台 | 1
3 | 030404017029 | 配电箱 | 1.名称:ALEJ1-1 2.型号:含箱内所有元器件 3.规格:600*800*250 4.端子板外部接线材质、规格:接线端子2.5 mm 5.安装方式:顶边距地2.1米明装 6.具体内容详见设计图纸及招标要求 |  | 台 | 1
本页小计
注：为计取规费等的使用，可在表中增设其中：“定额人工费”。
表—08
分部分项工程和单价措施项目清单与计价表
工程名称：哈尔滨轻工业学校消防改造工程-男宿舍楼--应急照明工程 |  |  |  | 标段： |  |  |  |  | 第 2 页 共 8 页
序号 | 项目编码 | 项目名称 | 项目特征描述 |  | 计量单位 | 工程量 | 金额（元）
[7 empty] | 综合单价 | 综合合价 |  | 其中：暂估价
4 | 030404017030 | 配电箱 | 1.名称:ALEJ1-2 2.型号:含箱内所有元器件 3.规格:600*800*250 4.端子板外部接线材质、规格:接线端子2.5 mm 5.安装方式:顶边距地2.1米明装 6.具体内容详见设计图纸及招标要求 |  | 台 | 1
分部小计
照明器具
5 | 030412003046 | 高度标志(障碍)灯 | 1.名称:A中型疏散方向诱导灯（持续型） 2.规格、型号:DC36V LED 1W 3.安装高度:距地0.5米暗装 4.具体详见设计图纸及招标要求 |  | 套 | 118
6 | 030412003047 | 高度标志(障碍)灯 | 1.名称:A中型疏散方向诱导灯（持续型） 2.规格、型号:DC36V LED 1W 3.安装高度:门上0.2米或吊装 4.具体详见设计图纸及招标要求 |  | 套 | 6
本页小计
注：为计取规费等的使用，可在表中增设其中：“定额人工费”。
表—08
分部分项工程和单价措施项目清单与计价表
工程名称：哈尔滨轻工业学校消防改造工程-男宿舍楼--应急照明工程 |  |  |  | 标段： |  |  |  |  | 第 3 页 共 8 页
序号 | 项目编码 | 项目名称 | 项目特征描述 |  | 计量单位 | 工程量 | 金额（元）
[7 empty] | 综合单价 | 综合合价 |  | 其中：暂估价
7 | 030412003048 | 高度标志(障碍)灯 | 1.名称:(E) A中型疏散出口指示灯（持续型） 2.规格、型号:DC36V LED 1W 3.安装高度:门上0.2米暗装或吊装 4.具体详见设计图纸及招标要求 |  | 套 | 24
8 | 030412003049 | 高度标志(障碍)灯 | 1.名称:A中型吊装复合型疏散指示标志灯（持续型） 2.规格、型号:DC36V LED 1W 3.安装高度:门上0.2米暗装或吊装 4.具体详见设计图纸及招标要求 |  | 套 | 19
9 | 030412003050 | 高度标志(障碍)灯 | 1.名称:(S) A中型安全出口指示灯（持续型） 2.规格、型号:DC36V LED 1W 3.安装高度:门上0.2米暗装或吊装 4.具体详见设计图纸及招标要求 |  | 套 | 6
10 | 030412003051 | 高度标志(障碍)灯 | 1.名称:(F) A中型楼层显示灯（持续型） 2.规格、型号:DC36V LED 1W 3.安装高度:门上0.2米暗装 4.具体详见设计图纸及招标要求 |  | 套 | 17
本页小计
注：为计取规费等的使用，可在表中增设其中：“定额人工费”。
表—08
分部分项工程和单价措施项目清单与计价表
工程名称：哈尔滨轻工业学校消防改造工程-男宿舍楼--应急照明工程 |  |  |  | 标段： |  |  |  |  | 第 4 页 共 8 页
序号 | 项目编码 | 项目名称 | 项目特征描述 |  | 计量单位 | 工程量 | 金额（元）
[7 empty] | 综合单价 | 综合合价 |  | 其中：暂估价
11 | 030412003052 | 高度标志(障碍)灯 | 1.名称:A中型应急照明壁灯（非持续型） 2.规格、型号:DC36V LED 5W 3.安装高度:壁装 距地2.5米 4.具体详见设计图纸及招标要求 |  | 套 | 39
12 | 030412003053 | 高度标志(障碍)灯 | 1.名称:（W)A中型应急照明壁灯（非持续型） 2.规格、型号:DC36V LED 5W 3.室外安装时防护等级IP67 4.安装高度:壁装 距地2.5米 5.具体详见设计图纸及招标要求 |  | 套 | 2
13 | 030412003054 | 高度标志(障碍)灯 | 1.名称:A中型应急照明筒灯（非持续型） 2.规格、型号:DC36V LED 8W 3.安装高度:吸棚/嵌入式 4.具体详见设计图纸及招标要求 |  | 套 | 103
14 | 030412003055 | 高度标志(障碍)灯 | 1.名称:T8双管型LED灯（非持续型） 2.规格、型号:LED 2*24W 自带蓄电池、连续供电180min 3.安装高度:吸棚 4.具体详见设计图纸及招标要求 |  | 套 | 2
本页小计
注：为计取规费等的使用，可在表中增设其中：“定额人工费”。
表—08
分部分项工程和单价措施项目清单与计价表
工程名称：哈尔滨轻工业学校消防改造工程-男宿舍楼--应急照明工程 |  |  |  | 标段： |  |  |  |  | 第 5 页 共 8 页
序号 | 项目编码 | 项目名称 | 项目特征描述 |  | 计量单位 | 工程量 | 金额（元）
[7 empty] | 综合单价 | 综合合价 |  | 其中：暂估价
15 | 030904003010 | 按钮 | 1.名称:消火栓报警按钮 2.规格:具体详见设计图纸及招标要求 |  | 个 | 36
16 | 030904003011 | 按钮 | 1.名称:应急照明专用手动控制按钮 2.底边距地1.5米安装 3.具体详见设计图纸及招标要求 |  | 个 | 1
17 | 030404034008 | 照明开关 | 1.名称:单联单控开关 2.规格:250V 10A 3.安装方式:距地1.3m 4.具体详见设计图纸及招标要求 |  | 个 | 12
18 | 030404034009 | 照明开关 | 1.名称:双联单控开关 2.规格:250V 10A 3.安装方式:距地1.3m 4.具体详见设计图纸及招标要求 |  | 个 | 1
19 | 030412001005 | 普通灯具 | 1.名称:电井壁灯 2.规格:具体详见设计图纸及招标要求 |  | 套 | 12
20 | 030411006010 | 接线盒 | 1.名称:接线盒 2.材质:铁质 |  | 个 | 348
21 | 030411006011 | 接线盒 | 1.名称:开关盒 2.材质:铁质 |  | 个 | 50
22 | 030414002005 | 送配电装置系统 | 1.名称:送配电系统调试 |  | 系统 | 1
分部小计
配管配线
本页小计
注：为计取规费等的使用，可在表中增设其中：“定额人工费”。
表—08
分部分项工程和单价措施项目清单与计价表
工程名称：哈尔滨轻工业学校消防改造工程-男宿舍楼--应急照明工程 |  |  |  | 标段： |  |  |  |  | 第 6 页 共 8 页
序号 | 项目编码 | 项目名称 | 项目特征描述 |  | 计量单位 | 工程量 | 金额（元）
[7 empty] | 综合单价 | 综合合价 |  | 其中：暂估价
23 | 030411001034 | 配管 | 1.名称:配管 2.材质、规格:SC20 3.配置形式:暗敷设 4.具体详见设计图纸及招标要求 |  | m | 171.2
24 | 030411001035 | 配管 | 1.名称:配管 2.材质、规格:SC15 3.配置形式:暗敷设 4.具体详见设计图纸及招标要求 |  | m | 718.7
25 | 030411001036 | 配管 | 1.名称:配管 2.材质、规格:SC25 3.配置形式:暗敷设 4.具体详见设计图纸及招标要求 |  | m | 61.1
26 | 030411001037 | 配管 | 1.名称:配管 2.材质、规格:SC20 3.配置形式:明敷设 4.具体详见设计图纸及招标要求 |  | m | 92.9
27 | 030411001038 | 配管 | 1.名称:配管 2.材质、规格:SC15 3.配置形式:明敷设 4.具体详见设计图纸及招标要求 |  | m | 1193.34
28 | 030411001039 | 配管 | 1.名称:配管 2.材质、规格:SC65 3.配置形式:暗敷设 4.具体详见设计图纸及招标要求 |  | m | 46.2
本页小计
注：为计取规费等的使用，可在表中增设其中：“定额人工费”。
表—08
分部分项工程和单价措施项目清单与计价表
工程名称：哈尔滨轻工业学校消防改造工程-男宿舍楼--应急照明工程 |  |  |  | 标段： |  |  |  |  | 第 7 页 共 8 页
序号 | 项目编码 | 项目名称 | 项目特征描述 |  | 计量单位 | 工程量 | 金额（元）
[7 empty] | 综合单价 | 综合合价 |  | 其中：暂估价
29 | 030408002015 | 控制电缆 | 1.名称:控制电缆 2.规格、型号:WDZN-KYJV22-4*1.5 3.具体详见设计图纸及招标要求 |  | m | 63
30 | 030408007015 | 控制电缆头 | 1.名称:控制电缆头 2.规格、型号:WDZN-KYJV22-4*1.5 3.具体详见设计图纸及招标要求 |  | 个 | 2
31 | 030408001007 | 电力电缆 | 1.名称:电力电缆 2.规格、型号:ZN-YJV22-4*16 3.材质:铜芯 4.敷设方式、部位:埋地-0.8米 5.具体详见设计图纸及招标要求 |  | m | 48.7
32 | 03B015 | 电缆入户保护管 | 1.入户电缆保护管 2.规格:SC65 3.具体详见设计图纸及招标要求 |  | 根 | 1
33 | 030411004022 | 配线 | 1.名称:配线 2.配线形式:管内穿线 3.规格、型号:WDZN-RVS-4*1.5 4.材质:铜芯 5.具体详见设计图纸及招标要求 |  | m | 232
本页小计
注：为计取规费等的使用，可在表中增设其中：“定额人工费”。
表—08
分部分项工程和单价措施项目清单与计价表
工程名称：哈尔滨轻工业学校消防改造工程-男宿舍楼--应急照明工程 |  |  |  | 标段： |  |  |  |  | 第 8 页 共 8 页
序号 | 项目编码 | 项目名称 | 项目特征描述 |  | 计量单位 | 工程量 | 金额（元）
[7 empty] | 综合单价 | 综合合价 |  | 其中：暂估价
34 | 030411004023 | 配线 | 1.名称:照明配线 2.配线形式:管内穿线 3.规格、型号:WDZN-BYJF2.5 4.材质:铜芯 5.具体详见设计图纸及招标要求 |  | m | 4068.36
35 | 030411004024 | 配线 | 1.名称:照明配线 2.配线形式:管内穿线 3.规格、型号:WDZN-BYJF4 4.材质:铜芯 5.具体详见设计图纸及招标要求 |  | m | 146.1
分部小计
剔槽
36 | 030413002001 | 凿(压)槽 | 1.名称:刨沟 2.规格:SC20 |  | m | 171.2
37 | 030413002002 | 凿(压)槽 | 1.名称:刨沟 2.规格:SC15 |  | m | 718.7
38 | 030413002003 | 凿(压)槽 | 1.名称:刨沟 2.规格:SC25 |  | m | 61.1
分部小计
措施项目
39 | 031301017013 | 脚手架搭拆 |  |  | 项 | 1
分部小计
总价措施项目清单与计价表
工程名称：哈尔滨轻工业学校消防改造工程-男宿舍楼--应急照明工程 |  |  |  | 标段： |  |  |  | 第 1 页 共 1 页
序号 | 项目编码 | 项目名称 | 计算基础 |  | 费率 (%) | 金额 (元) | 调整 费率 (%) |  | 调整后 金额(元) | 备注
1 | 031302001001 | 安全文明施工费 | 分部分项合计+单价措施项目费-分部分项设备费-单价措施项目设备费 |  | 2.54
2 | 031302002001 | 夜间施工费 | 分部分项计费人工费+单价措施计费人工费 |  | 0.12
3 | 031302004001 | 二次搬运费 | 分部分项计费人工费+单价措施计费人工费 |  | 0.12
4 | 031302005002 | 冬季施工增加费 | 分部分项冬季施工人工预算价+分部分项冬季施工机具预算价+单价措施冬季施工人工预算价+单价措施冬季施工机具预算价 |  | 0
5 | 031302005001 | 雨季施工增加费 | 分部分项计费人工费+单价措施计费人工费 |  | 0.11
6 | 031302006001 | 已完工程及设备保护费 | 分部分项计费人工费+单价措施计费人工费 |  | 0.11
7 | 03B001 | 工程定位复测费 | 分部分项计费人工费+单价措施计费人工费 |  | 0.08
8 | 03B002 | 专业工程措施项目费
合 计
编制人（造价人员）： |  |  |  | 复核人（造价工程师）：
注：1.“计算基础”中安全文明施工费可为“定额基价”、“定额人工费”或“定额人工费+定额机械费”，其他项目可为“定额人工费”或“定额人工费+定额机械费”。 2.按施工方案计算的措施费，若无“计算基础”和“费率”的数值，也可只填“金额”数值，但应在备注栏说明施工方案出处或计算方法。
表-11
其他项目清单与计价汇总表
工程名称：哈尔滨轻工业学校消防改造工程-男宿舍楼--应急照明工程 |  | 标段： |  |  |  | 第 1 页 共 1 页
序号 | 项目名称 |  | 金额（元） |  | 结算金额（元） |  | 备注
1 | 暂列金额 | [5 empty] | 明细详见表-12-1
2 | 暂估价
2.1 | 材料暂估价 |  | — |  |  |  | 明细详见表-12-2
2.2 | 专业工程暂估价 | [5 empty] | 明细详见表-12-3
3 | 计日工 | [5 empty] | 明细详见表-12-4
4 | 总承包服务费 | [5 empty] | 明细详见表-12-5
暂列金额明细表
工程名称：哈尔滨轻工业学校消防改造工程-男宿舍楼--应急照明工程 |  |  |  | 标段： |  |  |  | 第 1 页 共 1 页
序号 | 名称 |  |  |  | 计量单位 |  | 暂定金额 |  | 备注
1 | 暂列金额 |  |  |  | 项 |  |  |  | 计算基础为分部分项工程费-工程设备费，费率为10-15%。市政维修养护定额：计算基础为分部分项工程费-工程设备费，费率为10%。
材料（工程设备）暂估单价及调整表
工程名称：哈尔滨轻工业学校消防改造工程-男宿舍楼--应急照明工程 | [7 empty] | 标段： |  |  |  |  | 第 1 页 共 1 页
序号 | 材料 编码 |  | 材料(工程设备)名称、规格、型号 |  | 计量单位 | 数量 |  |  | 暂估(元) |  | 确认(元) |  |  | 差额±(元) |  | 备注
[6 empty] | 暂估 | 确认 |  | 单价 | 合价 | 单价 | 合价 |  | 单价 | 合价
合计
注：1.此表由招标人填写“暂估单价”，并在备注栏说明暂估价的材料、工程设备拟用在那些清单项目上，投标人应将上述材料、工程设备暂估单价计入工程量清单综合单价报价中
表—12—2
专业工程暂估价及结算价表
工程名称：哈尔滨轻工业学校消防改造工程-男宿舍楼--应急照明工程 |  |  |  |  | 标段： |  |  |  |  | 第 1 页 共 1 页
序号 | 工程名称 |  | 工程内容 |  |  | 暂估金额 （元） | 结算金额 (元) |  | 差额 ±(元) |  | 备注
合 计 | [5 empty] | 0 |  |  |  |  | —
注：此表由招标人填写，投标人应将上述专业工程暂估价计入投标总价中。
表—12—3
计日工表
工程名称：哈尔滨轻工业学校消防改造工程-男宿舍楼--应急照明工程 |  |  |  |  | 标段： |  | 第 1 页 共 1 页
编号 | 项目名称 | 单位 | 暂定数量 | 实际数量 |  | 综合单价(元) |  | 合价（元）
[8 empty] | 暂定 | 实际
1 | 人工
1.1
人工小计
2 | 材料
2.1
材料小计
3 | 施工机械
3.1
施工机械小计
4.企业管理费和利润
总计
注：此表项目名称、暂定数量由招标人填写，编制招标控制价时，单价由招标人按有关计价规定确定；投标时，单价由投标人自主报价，按暂定数量计算合价计入投标总价中。结算时，按发承包双方确认的实际数量计算合价。
表—12—4
总承包服务费计价表
工程名称：哈尔滨轻工业学校消防改造工程-男宿舍楼--应急照明工程 |  |  |  |  | 标段： |  |  |  | 第 1 页 共 1 页
序号 | 项目名称 |  |  | 项目价值（元） |  | 服务内容 | 计算基础 |  |  | 费率(%) | 金额
1 | 发包人供应材料 | [8 empty] | 2
2 | 发包人采购设备 | [8 empty] | 2
3 | 总承包人对发包人发包的专业工程管理和协调 | [8 empty] | 1.5
4 | 总承包人对发包人发包的专业工程管理和协调并提供配合服务 | [8 empty] | 5
合 计
注：此表项目名称、服务内容由招标人填写，编制招标控制价时，费率及金额由招标人按有关计价规定确定；投标时，费率及金额由投标人自主报价，计入投标总价中。
表—12—5
规费、税金项目清单与计价表
工程名称：哈尔滨轻工业学校消防改造工程-男宿舍楼--应急照明工程 |  |  | 标段： |  | 第 1 页 共 1 页
序号 | 项目名称 | 计算基础 |  | 计算基数 |  | 计算费率(%) | 金额(元)
1 | 规费 | [（A）+（B）+（C）+人工费价差]×费率
1.1 | 社会保险费 | 养老保险费+医疗保险费+失业保险费+工伤保险费+生育保险费
1.1.1 | 养老保险费 | 计费人工费+人工价差 |  |  |  | 16
1.1.2 | 医疗保险费 | 计费人工费+人工价差 |  |  |  | 7.5
1.1.3 | 失业保险费 | 计费人工费+人工价差 |  |  |  | 0.5
1.1.4 | 工伤保险费 | 计费人工费+人工价差 |  |  |  | 1
1.1.5 | 生育保险费 | 计费人工费+人工价差 |  |  |  | 0.6
1.2 | 住房公积金 | 计费人工费+人工价差 |  |  |  | 5
1.3 | 环境保护税 | 按实际发生计算
2 | 税金 | [（一）+（二）+（三）+（四）-（3）-（4）-甲供材料费]×税率 |  |  |  | 9
合 计
编制人（造价人员）： |  |  | 复核人（造价工程师）：
表—13
|  | 哈尔滨轻工业学校消防改造工程-女宿舍楼--消防水工程 |  |  | 工程
招 标 工 程 量 清 单
招 标 人：
(单位盖章)
造价咨询人：
(单位盖章)
年 月 日
分部分项工程和单价措施项目清单与计价表
工程名称：哈尔滨轻工业学校消防改造工程-女宿舍楼--消防水工程 |  |  |  | 标段： |  |  |  |  | 第 1 页 共 4 页
序号 | 项目编码 | 项目名称 | 项目特征描述 |  | 计量单位 | 工程量 | 金额（元）
[7 empty] | 综合单价 | 综合合价 |  | 其中：暂估价
拆除工程
1 | 011612001009 | 管道拆除 | 1.管道种类、材质:镀锌钢管DN100 |  | m | 130
2 | 011612001010 | 管道拆除 | 1.管道种类、材质:镀锌钢管DN70 |  | m | 21
3 | 03B021 | 阀门拆除 | 1.种类:金属硬密封蝶阀2.规格:DN100 |  | 个 | 20
4 | 03B022 | 阀门拆除 | 1.种类:止回阀2.规格:DN100 |  | 个 | 3
5 | 03B023 | 消火栓箱拆除 | 1.种类:消火栓拆除2.规格:DN65 |  | 个 | 24
分部小计
消火栓系统
6 | 031001007009 | 复合管 | 1.安装部位:室内 2.介质:消防水 3.规格、压力等级:HDPE塑钢复合管 DN100 4.连接形式:热熔连接 5.压力试验及吹、洗设计要求:按设计要求 |  | m | 127.52
7 | 030901002013 | 消火栓钢管 | 1.安装部位:室内 2.介质:消防水 3.规格、压力等级:内外热浸镀锌钢管 DN100 4.连接形式:沟槽连接 5.压力试验及吹、洗设计要求:按设计要求 |  | m | 129.31
本页小计
注：为计取规费等的使用，可在表中增设其中：“定额人工费”。
表—08
分部分项工程和单价措施项目清单与计价表
工程名称：哈尔滨轻工业学校消防改造工程-女宿舍楼--消防水工程 |  |  |  | 标段： |  |  |  |  | 第 2 页 共 4 页
序号 | 项目编码 | 项目名称 | 项目特征描述 |  | 计量单位 | 工程量 | 金额（元）
[7 empty] | 综合单价 | 综合合价 |  | 其中：暂估价
8 | 030901002014 | 消火栓钢管 | 1.安装部位:室内 2.介质:消防水 3.规格、压力等级:内外热浸镀锌钢管 DN70 4.连接形式:沟槽连接 5.压力试验及吹、洗设计要求:按设计要求 |  | m | 21.2
9 | 031003003025 | 焊接法兰阀门 | 1.类型:金属硬密封蝶阀 2.规格、压力等级:D373H-16C DN100 3.连接形式:法兰连接 |  | 个 | 13
10 | 031003003024 | 焊接法兰阀门 | 1.类型:闸阀 2.规格、压力等级:Z41H-16C DN100 3.连接形式:法兰连接 |  | 个 | 6
11 | 031003003023 | 焊接法兰阀门 | 1.类型:止回阀 2.规格、压力等级:H41H-16C DN100 3.连接形式:法兰连接 |  | 个 | 3
本页小计
注：为计取规费等的使用，可在表中增设其中：“定额人工费”。
表—08
分部分项工程和单价措施项目清单与计价表
工程名称：哈尔滨轻工业学校消防改造工程-女宿舍楼--消防水工程 |  |  |  | 标段： |  |  |  |  | 第 3 页 共 4 页
序号 | 项目编码 | 项目名称 | 项目特征描述 |  | 计量单位 | 工程量 | 金额（元）
[7 empty] | 综合单价 | 综合合价 |  | 其中：暂估价
12 | 030901010011 | 室内消火栓 | 1.安装方式:薄型单栓铝合金消火栓箱SG20A(65)-J 2.型号、规格:DN65 3.附件材质、规格:室内消火栓口径DN65,直流水枪φ19,衬胶消防水龙带DN65,消防水龙带长度25m 4.详见国标图15S202-15 |  | 套 | 24
13 | 030901010012 | 室内消火栓 | 1.安装方式：试验消火栓SG20A(65)-J 2.型号、规格:DN65 3.附件材质、规格:室内消火栓口径DN65,直流水枪φ19,衬胶消防水龙带DN65,消防水龙带长度25m 4.详见国标图15S202-15 |  | 套 | 1
14 | 030601002006 | 压力仪表 | 1.类型:压力表（含连接件） |  | 台 | 1
15 | 031003001011 | 自动排气阀 | 1.类型:自动排气阀 2.规格、压力等级:DN20 3.含配套铜球阀 |  | 个 | 1
16 | 031003001012 | 螺纹阀门 | 1.类型:泄水阀 2.规格、压力等级:DN20 |  | 个 | 1
17 | 030901012003 | 消防水泵接合器 | 1.安装部位:室外 2.型号、规格:地下式消防水泵接合器,DN100 |  | 套 | 1
本页小计
注：为计取规费等的使用，可在表中增设其中：“定额人工费”。
表—08
分部分项工程和单价措施项目清单与计价表
工程名称：哈尔滨轻工业学校消防改造工程-女宿舍楼--消防水工程 |  |  |  | 标段： |  |  |  |  | 第 4 页 共 4 页
序号 | 项目编码 | 项目名称 | 项目特征描述 |  | 计量单位 | 工程量 | 金额（元）
[7 empty] | 综合单价 | 综合合价 |  | 其中：暂估价
18 | 03B024 | 挡烟垂壁 | 1.挡烟垂壁 2.根据设计要求 |  | m | 7.43
19 | 031002003011 | 套管 | 1.名称、类型:钢套管 2.规格:DN100（介质管径） 3.填料材质:按设计要求 |  | 个 | 24
20 | 031002003012 | 套管 | 1.名称、类型:钢套管 2.规格:DN65（介质管径） 3.填料材质:按设计要求 |  | 个 | 1
21 | 031002001006 | 管道支架 | 1.材质:型钢 2.管架形式:按设计要求 |  | kg | 86
22 | 031201003008 | 金属结构刷油 | 1.除锈级别:除轻锈 2.油漆品种:防锈漆二道 |  | kg | 86
23 | 031201001006 | 管道刷油 | 1.除锈级别:轻锈 2.油漆品种:防锈漆，调和漆 3.涂刷遍数、漆膜厚度:防锈漆两遍，调和漆两遍 |  | m2 | 51.35
分部小计
措施项目
24 | 031301017016 | 脚手架搭拆 |  |  | 项 | 1
分部小计
总价措施项目清单与计价表
工程名称：哈尔滨轻工业学校消防改造工程-女宿舍楼--消防水工程 |  |  |  | 标段： |  |  |  | 第 1 页 共 1 页
序号 | 项目编码 | 项目名称 | 计算基础 |  | 费率 (%) | 金额 (元) | 调整 费率 (%) |  | 调整后 金额(元) | 备注
1 | 031302001001 | 安全文明施工费 | 分部分项合计+单价措施项目费-分部分项设备费-单价措施项目设备费 |  | 2.54
2 | 031302002001 | 夜间施工费 | 分部分项计费人工费+单价措施计费人工费 |  | 0.12
3 | 031302004001 | 二次搬运费 | 分部分项计费人工费+单价措施计费人工费 |  | 0.12
4 | 031302005002 | 冬季施工增加费 | 分部分项冬季施工人工预算价+分部分项冬季施工机具预算价+单价措施冬季施工人工预算价+单价措施冬季施工机具预算价 |  | 0
5 | 031302005001 | 雨季施工增加费 | 分部分项计费人工费+单价措施计费人工费 |  | 0.11
6 | 031302006001 | 已完工程及设备保护费 | 分部分项计费人工费+单价措施计费人工费 |  | 0.11
7 | 03B001 | 工程定位复测费 | 分部分项计费人工费+单价措施计费人工费 |  | 0.08
8 | 03B002 | 专业工程措施项目费
合 计
编制人（造价人员）： |  |  |  | 复核人（造价工程师）：
注：1.“计算基础”中安全文明施工费可为“定额基价”、“定额人工费”或“定额人工费+定额机械费”，其他项目可为“定额人工费”或“定额人工费+定额机械费”。 2.按施工方案计算的措施费，若无“计算基础”和“费率”的数值，也可只填“金额”数值，但应在备注栏说明施工方案出处或计算方法。
表-11
其他项目清单与计价汇总表
工程名称：哈尔滨轻工业学校消防改造工程-女宿舍楼--消防水工程 |  | 标段： |  |  |  | 第 1 页 共 1 页
序号 | 项目名称 |  | 金额（元） |  | 结算金额（元） |  | 备注
1 | 暂列金额 | [5 empty] | 明细详见表-12-1
2 | 暂估价
2.1 | 材料暂估价 |  | — |  |  |  | 明细详见表-12-2
2.2 | 专业工程暂估价 | [5 empty] | 明细详见表-12-3
3 | 计日工 | [5 empty] | 明细详见表-12-4
4 | 总承包服务费 | [5 empty] | 明细详见表-12-5
合 计
注：材料（工程设备）暂估单价进入清单项目综合单价，此处不汇总。
表—12
暂列金额明细表
工程名称：哈尔滨轻工业学校消防改造工程-女宿舍楼--消防水工程 |  |  |  | 标段： |  |  |  | 第 1 页 共 1 页
序号 | 名称 |  |  |  | 计量单位 |  | 暂定金额 |  | 备注
1 | 暂列金额 |  |  |  | 项 |  |  |  | 计算基础为分部分项工程费-工程设备费，费率为10-15%。市政维修养护定额：计算基础为分部分项工程费-工程设备费，费率为10%。
合 计 | [8 empty] | —
注：此表由招标人填写，如不能详列，也可只列暂列金额总额，投标人应将上述暂列金额计入投标总价中。
表—12—1
材料（工程设备）暂估单价及调整表
工程名称：哈尔滨轻工业学校消防改造工程-女宿舍楼--消防水工程 | [7 empty] | 标段： |  |  |  |  | 第 1 页 共 1 页
序号 | 材料 编码 |  | 材料(工程设备)名称、规格、型号 |  | 计量单位 | 数量 |  |  | 暂估(元) |  | 确认(元) |  |  | 差额±(元) |  | 备注
[6 empty] | 暂估 | 确认 |  | 单价 | 合价 | 单价 | 合价 |  | 单价 | 合价
合计
注：1.此表由招标人填写“暂估单价”，并在备注栏说明暂估价的材料、工程设备拟用在那些清单项目上，投标人应将上述材料、工程设备暂估单价计入工程量清单综合单价报价中
表—12—2
专业工程暂估价及结算价表
工程名称：哈尔滨轻工业学校消防改造工程-女宿舍楼--消防水工程 |  |  |  |  | 标段： |  |  |  |  | 第 1 页 共 1 页
序号 | 工程名称 |  | 工程内容 |  |  | 暂估金额 （元） | 结算金额 (元) |  | 差额 ±(元) |  | 备注
合 计 | [5 empty] | 0 |  |  |  |  | —
注：此表由招标人填写，投标人应将上述专业工程暂估价计入投标总价中。
表—12—3
计日工表
工程名称：哈尔滨轻工业学校消防改造工程-女宿舍楼--消防水工程 |  |  |  |  | 标段： |  | 第 1 页 共 1 页
编号 | 项目名称 | 单位 | 暂定数量 | 实际数量 |  | 综合单价(元) |  | 合价（元）
[8 empty] | 暂定 | 实际
1 | 人工
1.1
人工小计
2 | 材料
2.1
材料小计
3 | 施工机械
3.1
施工机械小计
4.企业管理费和利润
总计
注：此表项目名称、暂定数量由招标人填写，编制招标控制价时，单价由招标人按有关计价规定确定；投标时，单价由投标人自主报价，按暂定数量计算合价计入投标总价中。结算时，按发承包双方确认的实际数量计算合价。
表—12—4
总承包服务费计价表
工程名称：哈尔滨轻工业学校消防改造工程-女宿舍楼--消防水工程 |  |  |  |  | 标段： |  |  |  | 第 1 页 共 1 页
序号 | 项目名称 |  |  | 项目价值（元） |  | 服务内容 | 计算基础 |  |  | 费率(%) | 金额
1 | 发包人供应材料 | [8 empty] | 2
2 | 发包人采购设备 | [8 empty] | 2
3 | 总承包人对发包人发包的专业工程管理和协调 | [8 empty] | 1.5
4 | 总承包人对发包人发包的专业工程管理和协调并提供配合服务 | [8 empty] | 5
合 计
注：此表项目名称、服务内容由招标人填写，编制招标控制价时，费率及金额由招标人按有关计价规定确定；投标时，费率及金额由投标人自主报价，计入投标总价中。
表—12—5
规费、税金项目清单与计价表
工程名称：哈尔滨轻工业学校消防改造工程-女宿舍楼--消防水工程 |  |  | 标段： |  | 第 1 页 共 1 页
序号 | 项目名称 | 计算基础 |  | 计算基数 |  | 计算费率(%) | 金额(元)
1 | 规费 | [（A）+（B）+（C）+人工费价差]×费率
1.1 | 社会保险费 | 养老保险费+医疗保险费+失业保险费+工伤保险费+生育保险费
1.1.1 | 养老保险费 | 计费人工费+人工价差 |  |  |  | 16
1.1.2 | 医疗保险费 | 计费人工费+人工价差 |  |  |  | 7.5
1.1.3 | 失业保险费 | 计费人工费+人工价差 |  |  |  | 0.5
1.1.4 | 工伤保险费 | 计费人工费+人工价差 |  |  |  | 1
1.1.5 | 生育保险费 | 计费人工费+人工价差 |  |  |  | 0.6
1.2 | 住房公积金 | 计费人工费+人工价差 |  |  |  | 5
1.3 | 环境保护税 | 按实际发生计算
2 | 税金 | [（一）+（二）+（三）+（四）-（3）-（4）-甲供材料费]×税率 |  |  |  | 9
合 计
编制人（造价人员）： |  |  | 复核人（造价工程师）：
表—13
|  | 哈尔滨轻工业学校消防改造工程-女宿舍楼--应急照明工程 |  |  | 工程
招 标 工 程 量 清 单
招 标 人：
(单位盖章)
造价咨询人：
(单位盖章)
年 月 日
分部分项工程和单价措施项目清单与计价表
工程名称：哈尔滨轻工业学校消防改造工程-女宿舍楼--应急照明工程 |  |  |  | 标段： |  |  |  |  | 第 1 页 共 9 页
序号 | 项目编码 | 项目名称 | 项目特征描述 |  | 计量单位 | 工程量 | 金额（元）
[7 empty] | 综合单价 | 综合合价 |  | 其中：暂估价
拆除工程
1 | 030412003056 | 应急照明灯、疏散指示灯拆除 | 1.名称:应急照明灯、疏散指示灯拆除 2.型号:详见设计图纸 |  | 套 | 151
分部小计
配电箱
2 | 030404017032 | 配电箱 | 1.名称:ATLE1-1 2.型号:含箱内所有元器件 3.规格:600*700*200 4.端子板外部接线材质、规格:接线端子2.5 mm、 4mm 5.安装方式:底边距地1.5米安装 6.具体内容详见设计图纸及招标要求 |  | 台 | 1
3 | 030404017033 | 配电箱 | 1.名称:ALEJ1-1 2.型号:含箱内所有元器件 3.规格:600*800*250 4.端子板外部接线材质、规格:接线端子2.5 mm 5.安装方式:顶边距地2.1米明装 6.具体内容详见设计图纸及招标要求 |  | 台 | 1
本页小计
注：为计取规费等的使用，可在表中增设其中：“定额人工费”。
表—08
分部分项工程和单价措施项目清单与计价表
工程名称：哈尔滨轻工业学校消防改造工程-女宿舍楼--应急照明工程 |  |  |  | 标段： |  |  |  |  | 第 2 页 共 9 页
序号 | 项目编码 | 项目名称 | 项目特征描述 |  | 计量单位 | 工程量 | 金额（元）
[7 empty] | 综合单价 | 综合合价 |  | 其中：暂估价
4 | 030404017034 | 配电箱 | 1.名称:ALEJ3-1 2.型号:含箱内所有元器件 3.规格:600*800*250 4.端子板外部接线材质、规格:接线端子2.5 mm 5.安装方式:顶边距地2.1米明装 6.具体内容详见设计图纸及招标要求 |  | 台 | 1
分部小计
照明器具
5 | 030412003057 | 高度标志(障碍)灯 | 1.名称:A中型疏散方向诱导灯（持续型） 2.规格、型号:DC36V LED 1W 3.安装高度:距地0.5米暗装 4.具体详见设计图纸及招标要求 |  | 套 | 70
6 | 030412003058 | 高度标志(障碍)灯 | 1.名称:(E) A中型疏散出口指示灯（持续型） 2.规格、型号:DC36V LED 1W 3.安装高度:门上0.2米暗装或吊装 4.具体详见设计图纸及招标要求 |  | 套 | 15
本页小计
注：为计取规费等的使用，可在表中增设其中：“定额人工费”。
表—08
分部分项工程和单价措施项目清单与计价表
工程名称：哈尔滨轻工业学校消防改造工程-女宿舍楼--应急照明工程 |  |  |  | 标段： |  |  |  |  | 第 3 页 共 9 页
序号 | 项目编码 | 项目名称 | 项目特征描述 |  | 计量单位 | 工程量 | 金额（元）
[7 empty] | 综合单价 | 综合合价 |  | 其中：暂估价
7 | 030412003059 | 高度标志(障碍)灯 | 1.名称:A中型吊装复合型疏散指示标志灯（持续型） 2.规格、型号:DC36V LED 1W 3.安装高度:门上0.2米暗装或吊装 4.具体详见设计图纸及招标要求 |  | 套 | 13
8 | 030412003060 | 高度标志(障碍)灯 | 1.名称:(S) A中型安全出口指示灯（持续型） 2.规格、型号:DC36V LED 1W 3.安装高度:门上0.2米暗装或吊装 4.具体详见设计图纸及招标要求 |  | 套 | 4
9 | 030412003061 | 高度标志(障碍)灯 | 1.名称:(F) A中型楼层显示灯（持续型） 2.规格、型号:DC36V LED 1W 3.安装高度:门上0.2米暗装 4.具体详见设计图纸及招标要求 |  | 套 | 12
10 | 030412003062 | 高度标志(障碍)灯 | 1.名称:A中型应急照明壁灯（非持续型） 2.规格、型号:DC36V LED 5W 3.安装高度:壁装 距地2.5米 4.具体详见设计图纸及招标要求 |  | 套 | 26
本页小计
注：为计取规费等的使用，可在表中增设其中：“定额人工费”。
表—08
分部分项工程和单价措施项目清单与计价表
工程名称：哈尔滨轻工业学校消防改造工程-女宿舍楼--应急照明工程 |  |  |  | 标段： |  |  |  |  | 第 4 页 共 9 页
序号 | 项目编码 | 项目名称 | 项目特征描述 |  | 计量单位 | 工程量 | 金额（元）
[7 empty] | 综合单价 | 综合合价 |  | 其中：暂估价
11 | 030412003063 | 高度标志(障碍)灯 | 1.名称:（W)A中型应急照明壁灯（非持续型） 2.规格、型号:DC36V LED 5W 3.室外安装时防护等级IP67 4.安装高度:壁装 距地2.5米 5.具体详见设计图纸及招标要求 |  | 套 | 1
12 | 030412003064 | 高度标志(障碍)灯 | 1.名称:A中型应急照明筒灯（非持续型） 2.规格、型号:DC36V LED 8W 3.安装高度:吸棚/嵌入式 4.具体详见设计图纸及招标要求 |  | 套 | 58
13 | 030412003065 | 高度标志(障碍)灯 | 1.名称:T8双管型LED灯（非持续型） 2.规格、型号:LED 2*24W 自带蓄电池、连续供电180min 3.安装高度:吸棚 4.具体详见设计图纸及招标要求 |  | 套 | 3
14 | 030904003012 | 按钮 | 1.名称:消火栓报警按钮 2.规格:具体详见设计图纸及招标要求 |  | 个 | 24
本页小计
注：为计取规费等的使用，可在表中增设其中：“定额人工费”。
表—08
分部分项工程和单价措施项目清单与计价表
工程名称：哈尔滨轻工业学校消防改造工程-女宿舍楼--应急照明工程 |  |  |  | 标段： |  |  |  |  | 第 5 页 共 9 页
序号 | 项目编码 | 项目名称 | 项目特征描述 |  | 计量单位 | 工程量 | 金额（元）
[7 empty] | 综合单价 | 综合合价 |  | 其中：暂估价
15 | 030904003013 | 按钮 | 1.名称:应急照明专用手动控制按钮 2.底边距地1.5米安装 3.具体详见设计图纸及招标要求 |  | 个 | 1
16 | 030404034010 | 照明开关 | 1.名称:单联单控开关 2.规格:250V 10A 3.安装方式:距地1.3m 4.具体详见设计图纸及招标要求 |  | 个 | 6
17 | 030404034011 | 照明开关 | 1.名称:三联单控开关 2.规格:250V 10A 3.安装方式:距地1.3m 4.具体详见设计图纸及招标要求 |  | 个 | 1
18 | 030412001006 | 普通灯具 | 1.名称:电井壁灯 2.规格:具体详见设计图纸及招标要求 |  | 套 | 6
19 | 030411006012 | 接线盒 | 1.名称:接线盒 2.材质:铁质 |  | 个 | 208
20 | 030411006013 | 接线盒 | 1.名称:开关盒 2.材质:铁质 |  | 个 | 32
21 | 030414002006 | 送配电装置系统 | 1.名称:送配电系统调试 |  | 系统 | 1
分部小计
配管配线
本页小计
注：为计取规费等的使用，可在表中增设其中：“定额人工费”。
表—08
分部分项工程和单价措施项目清单与计价表
工程名称：哈尔滨轻工业学校消防改造工程-女宿舍楼--应急照明工程 |  |  |  | 标段： |  |  |  |  | 第 6 页 共 9 页
序号 | 项目编码 | 项目名称 | 项目特征描述 |  | 计量单位 | 工程量 | 金额（元）
[7 empty] | 综合单价 | 综合合价 |  | 其中：暂估价
22 | 030411001040 | 配管 | 1.名称:配管 2.材质、规格:SC20 3.配置形式:暗敷设 4.具体详见设计图纸及招标要求 |  | m | 94.6
23 | 030411001041 | 配管 | 1.名称:配管 2.材质、规格:SC15 3.配置形式:暗敷设 4.具体详见设计图纸及招标要求 |  | m | 411.3
24 | 030411001042 | 配管 | 1.名称:配管 2.材质、规格:SC25 3.配置形式:暗敷设 4.具体详见设计图纸及招标要求 |  | m | 39.77
25 | 030411001043 | 配管 | 1.名称:配管 2.材质、规格:SC20 3.配置形式:明敷设 4.具体详见设计图纸及招标要求 |  | m | 22.7
26 | 030411001044 | 配管 | 1.名称:配管 2.材质、规格:SC15 3.配置形式:明敷设 4.具体详见设计图纸及招标要求 |  | m | 814
27 | 030411001045 | 配管 | 1.名称:配管 2.材质、规格:SC65 3.配置形式:暗敷设 4.具体详见设计图纸及招标要求 |  | m | 33.4
本页小计
注：为计取规费等的使用，可在表中增设其中：“定额人工费”。
表—08
分部分项工程和单价措施项目清单与计价表
工程名称：哈尔滨轻工业学校消防改造工程-女宿舍楼--应急照明工程 |  |  |  | 标段： |  |  |  |  | 第 7 页 共 9 页
序号 | 项目编码 | 项目名称 | 项目特征描述 |  | 计量单位 | 工程量 | 金额（元）
[7 empty] | 综合单价 | 综合合价 |  | 其中：暂估价
28 | 030408002016 | 控制电缆 | 1.名称:控制电缆 2.规格、型号:WDZN-KYJV22-4*1.5 3.具体详见设计图纸及招标要求 |  | m | 41
29 | 030408007016 | 控制电缆头 | 1.名称:控制电缆头 2.规格、型号:WDZN-KYJV22-4*1.5 3.具体详见设计图纸及招标要求 |  | 个 | 2
30 | 030408001008 | 电力电缆 | 1.名称:电力电缆 2.规格、型号:ZN-YJV22-4*16 3.材质:铜芯 4.敷设方式、部位:埋地-0.8米 |  | m | 35.5
31 | 030408006006 | 电力电缆头 | 1.名称:电缆头 2.规格、型号:ZN-YJV22-4*16 3.材质、类型:干包式 4.具体详见设计图纸及招标要求 |  | 个 | 2
32 | 03B020 | 电缆入户保护管 | 1.入户电缆保护管 2.规格:SC65 3.具体详见设计图纸及招标要求 |  | 根 | 1
本页小计
注：为计取规费等的使用，可在表中增设其中：“定额人工费”。
表—08
分部分项工程和单价措施项目清单与计价表
工程名称：哈尔滨轻工业学校消防改造工程-女宿舍楼--应急照明工程 |  |  |  | 标段： |  |  |  |  | 第 8 页 共 9 页
序号 | 项目编码 | 项目名称 | 项目特征描述 |  | 计量单位 | 工程量 | 金额（元）
[7 empty] | 综合单价 | 综合合价 |  | 其中：暂估价
33 | 030411004025 | 配线 | 1.名称:配线 2.配线形式:管内穿线 3.规格、型号:WDZN-RVS-4*1.5 4.材质:铜芯 5.具体详见设计图纸及招标要求 |  | m | 109.9
34 | 030411004026 | 配线 | 1.名称:照明配线 2.配线形式:管内穿线 3.规格、型号:WDZN-BYJF2.5 4.材质:铜芯 5.具体详见设计图纸及招标要求 |  | m | 2630
35 | 030411004027 | 配线 | 1.名称:照明配线 2.配线形式:管内穿线 3.规格、型号:WDZN-BYJF4 4.材质:铜芯 5.具体详见设计图纸及招标要求 |  | m | 39.3
分部小计
剔槽
36 | 030413002001 | 凿(压)槽 | 1.名称:刨沟 2.规格:SC20 |  | m | 94.6
37 | 030413002002 | 凿(压)槽 | 1.名称:刨沟 2.规格:SC15 |  | m | 411.3
38 | 030413002003 | 凿(压)槽 | 1.名称:刨沟 2.规格:SC25 |  | m | 39.77
分部小计
措施项目
39 | 031301017015 | 脚手架搭拆 |  |  | 项 | 1
分部小计
本页小计
注：为计取规费等的使用，可在表中增设其中：“定额人工费”。
表—08
分部分项工程和单价措施项目清单与计价表
工程名称：哈尔滨轻工业学校消防改造工程-女宿舍楼--应急照明工程 |  |  |  | 标段： |  |  |  |  | 第 9 页 共 9 页
合 计
注：为计取规费等的使用，可在表中增设其中：“定额人工费”。
表—08
总价措施项目清单与计价表
工程名称：哈尔滨轻工业学校消防改造工程-女宿舍楼--应急照明工程 |  |  |  | 标段： |  |  |  | 第 1 页 共 1 页
序号 | 项目编码 | 项目名称 | 计算基础 |  | 费率 (%) | 金额 (元) | 调整 费率 (%) |  | 调整后 金额(元) | 备注
1 | 031302001001 | 安全文明施工费 | 分部分项合计+单价措施项目费-分部分项设备费-单价措施项目设备费 |  | 2.54
2 | 031302002001 | 夜间施工费 | 分部分项计费人工费+单价措施计费人工费 |  | 0.12
3 | 031302004001 | 二次搬运费 | 分部分项计费人工费+单价措施计费人工费 |  | 0.12
4 | 031302005002 | 冬季施工增加费 | 分部分项冬季施工人工预算价+分部分项冬季施工机具预算价+单价措施冬季施工人工预算价+单价措施冬季施工机具预算价 |  | 0
5 | 031302005001 | 雨季施工增加费 | 分部分项计费人工费+单价措施计费人工费 |  | 0.11
6 | 031302006001 | 已完工程及设备保护费 | 分部分项计费人工费+单价措施计费人工费 |  | 0.11
7 | 03B001 | 工程定位复测费 | 分部分项计费人工费+单价措施计费人工费 |  | 0.08
8 | 03B002 | 专业工程措施项目费
合 计
编制人（造价人员）： |  |  |  | 复核人（造价工程师）：
注：1.“计算基础”中安全文明施工费可为“定额基价”、“定额人工费”或“定额人工费+定额机械费”，其他项目可为“定额人工费”或“定额人工费+定额机械费”。 2.按施工方案计算的措施费，若无“计算基础”和“费率”的数值，也可只填“金额”数值，但应在备注栏说明施工方案出处或计算方法。
表-11
其他项目清单与计价汇总表
工程名称：哈尔滨轻工业学校消防改造工程-女宿舍楼--应急照明工程 |  | 标段： |  |  |  | 第 1 页 共 1 页
序号 | 项目名称 |  | 金额（元） |  | 结算金额（元） |  | 备注
1 | 暂列金额 | [5 empty] | 明细详见表-12-1
2 | 暂估价
2.1 | 材料暂估价 |  | — |  |  |  | 明细详见表-12-2
2.2 | 专业工程暂估价 | [5 empty] | 明细详见表-12-3
3 | 计日工 | [5 empty] | 明细详见表-12-4
4 | 总承包服务费 | [5 empty] | 明细详见表-12-5
合 计
注：材料（工程设备）暂估单价进入清单项目综合单价，此处不汇总。
表—12
暂列金额明细表
工程名称：哈尔滨轻工业学校消防改造工程-女宿舍楼--应急照明工程 |  |  |  | 标段： |  |  |  | 第 1 页 共 1 页
序号 | 名称 |  |  |  | 计量单位 |  | 暂定金额 |  | 备注
1 | 暂列金额 |  |  |  | 项 |  |  |  | 计算基础为分部分项工程费-工程设备费，费率为10-15%。市政维修养护定额：计算基础为分部分项工程费-工程设备费，费率为10%。
合 计 | [8 empty] | —
注：此表由招标人填写，如不能详列，也可只列暂列金额总额，投标人应将上述暂列金额计入投标总价中。
表—12—1
材料（工程设备）暂估单价及调整表
工程名称：哈尔滨轻工业学校消防改造工程-女宿舍楼--应急照明工程 | [7 empty] | 标段： |  |  |  |  | 第 1 页 共 1 页
序号 | 材料 编码 |  | 材料(工程设备)名称、规格、型号 |  | 计量单位 | 数量 |  |  | 暂估(元) |  | 确认(元) |  |  | 差额±(元) |  | 备注
[6 empty] | 暂估 | 确认 |  | 单价 | 合价 | 单价 | 合价 |  | 单价 | 合价
合计
注：1.此表由招标人填写“暂估单价”，并在备注栏说明暂估价的材料、工程设备拟用在那些清单项目上，投标人应将上述材料、工程设备暂估单价计入工程量清单综合单价报价中
表—12—2
专业工程暂估价及结算价表
工程名称：哈尔滨轻工业学校消防改造工程-女宿舍楼--应急照明工程 |  |  |  |  | 标段： |  |  |  |  | 第 1 页 共 1 页
序号 | 工程名称 |  | 工程内容 |  |  | 暂估金额 （元） | 结算金额 (元) |  | 差额 ±(元) |  | 备注
合 计 | [5 empty] | 0 |  |  |  |  | —
注：此表由招标人填写，投标人应将上述专业工程暂估价计入投标总价中。
表—12—3
计日工表
工程名称：哈尔滨轻工业学校消防改造工程-女宿舍楼--应急照明工程 |  |  |  |  | 标段： |  | 第 1 页 共 1 页
编号 | 项目名称 | 单位 | 暂定数量 | 实际数量 |  | 综合单价(元) |  | 合价（元）
[8 empty] | 暂定 | 实际
1 | 人工
1.1
人工小计
2 | 材料
2.1
材料小计
3 | 施工机械
3.1
施工机械小计
4.企业管理费和利润
总计
注：此表项目名称、暂定数量由招标人填写，编制招标控制价时，单价由招标人按有关计价规定确定；投标时，单价由投标人自主报价，按暂定数量计算合价计入投标总价中。结算时，按发承包双方确认的实际数量计算合价。
表—12—4
总承包服务费计价表
工程名称：哈尔滨轻工业学校消防改造工程-女宿舍楼--应急照明工程 |  |  |  |  | 标段： |  |  |  | 第 1 页 共 1 页
序号 | 项目名称 |  |  | 项目价值（元） |  | 服务内容 | 计算基础 |  |  | 费率(%) | 金额
1 | 发包人供应材料 | [8 empty] | 2
2 | 发包人采购设备 | [8 empty] | 2
3 | 总承包人对发包人发包的专业工程管理和协调 | [8 empty] | 1.5
4 | 总承包人对发包人发包的专业工程管理和协调并提供配合服务 | [8 empty] | 5
合 计
注：此表项目名称、服务内容由招标人填写，编制招标控制价时，费率及金额由招标人按有关计价规定确定；投标时，费率及金额由投标人自主报价，计入投标总价中。
表—12—5
规费、税金项目清单与计价表
工程名称：哈尔滨轻工业学校消防改造工程-女宿舍楼--应急照明工程 |  |  | 标段： |  | 第 1 页 共 1 页
序号 | 项目名称 | 计算基础 |  | 计算基数 |  | 计算费率(%) | 金额(元)
1 | 规费 | [（A）+（B）+（C）+人工费价差]×费率
1.1 | 社会保险费 | 养老保险费+医疗保险费+失业保险费+工伤保险费+生育保险费
1.1.1 | 养老保险费 | 计费人工费+人工价差 |  |  |  | 16
1.1.2 | 医疗保险费 | 计费人工费+人工价差 |  |  |  | 7.5
1.1.3 | 失业保险费 | 计费人工费+人工价差 |  |  |  | 0.5
1.1.4 | 工伤保险费 | 计费人工费+人工价差 |  |  |  | 1
1.1.5 | 生育保险费 | 计费人工费+人工价差 |  |  |  | 0.6
1.2 | 住房公积金 | 计费人工费+人工价差 |  |  |  | 5
1.3 | 环境保护税 | 按实际发生计算
2 | 税金 | [（一）+（二）+（三）+（四）-（3）-（4）-甲供材料费]×税率 |  |  |  | 9
合 计
编制人（造价人员）： |  |  | 复核人（造价工程师）：
|  | 哈尔滨轻工业学校消防改造工程-实训楼--暖通工程 |  |  | 工程
招 标 工 程 量 清 单
招 标 人：
(单位盖章)
造价咨询人：
(单位盖章)
年 月 日
分部分项工程和单价措施项目清单与计价表
工程名称：哈尔滨轻工业学校消防改造工程-实训楼--暖通工程 |  |  |  | 标段： |  |  |  |  | 第 1 页 共 2 页
序号 | 项目编码 | 项目名称 | 项目特征描述 |  | 计量单位 | 工程量 | 金额（元）
[7 empty] | 综合单价 | 综合合价 |  | 其中：暂估价
通风工程
1 | 030108003001 | 风机 | 1.名称:轴流式消防排烟风机 2.规格:DTF7-I Q=19450m2/h P=721Pa N=5.5kw 3.减震吊装 4.设备及设备安装 |  | 台 | 1
2 | 030702001001 | 碳钢通风管道 | 1.名称:通风管道 2.材质:镀锌钢板 3.形状:矩形 4.规格:长边长(mm) ≤1000 5.板材厚度:0.75mm 6.管件、法兰等附件及支架:设计要求 7.接口形式:设计要求 |  | m2 | 30.23
3 | 030702001002 | 碳钢通风管道 | 1.名称:通风管道 2.材质:镀锌钢板 3.形状:矩形 4.规格:长边长(mm) ≤1000 5.板材厚度:1.0mm 6.管件、法兰等附件及支架:设计要求 7.接口形式:设计要求 |  | m2 | 41.04
4 | 03B006 | 挡烟垂壁 | 1.挡烟垂壁 2.根据设计要求 |  | m | 17.38
5 | 030703019001 | 柔性接口 | 1.名称:柔性接口（风机进出口）2.材质:防火帆布 |  | m2 | 1.01
本页小计
注：为计取规费等的使用，可在表中增设其中：“定额人工费”。
表—08
分部分项工程和单价措施项目清单与计价表
工程名称：哈尔滨轻工业学校消防改造工程-实训楼--暖通工程 |  |  |  | 标段： |  |  |  |  | 第 2 页 共 2 页
序号 | 项目编码 | 项目名称 | 项目特征描述 |  | 计量单位 | 工程量 | 金额（元）
[7 empty] | 综合单价 | 综合合价 |  | 其中：暂估价
6 | 030703001001 | 碳钢阀门 | 1.名称:电动密闭保温阀 2.规格:800*800 |  | 个 | 1
7 | 030703001002 | 碳钢阀门 | 1.名称:280℃排烟防火阀 2.规格:1000*400 |  | 个 | 4
8 | 030703001003 | 碳钢阀门 | 1.名称:280℃排烟防火阀 2.规格:800X800 |  | 个 | 1
9 | 030703008001 | 单层百叶风口 | 1.名称:防雨百叶风口（带防虫网） 2.规格:800X800 |  | 个 | 1
10 | 030703008002 | 单层百叶风口 | 1.名称:常闭多叶排烟口 2.规格:1000X400 |  | 个 | 4
11 | 031002002001 | 设备支架 | 1.材质:型钢 2.形式:按设计要求 |  | kg | 3
12 | 031201003003 | 金属结构刷油 | 1.除锈级别:轻锈 2.油漆品种:红丹防锈漆二道 |  | kg | 3
13 | 030704001001 | 通风工程检测、调试 | 通风工程检测、调试 |  | 系统 | 1
分部小计
措施项目
14 | 031301017007 | 脚手架搭拆 |  |  | 项 | 1
分部小计
总价措施项目清单与计价表
工程名称：哈尔滨轻工业学校消防改造工程-实训楼--暖通工程 |  |  |  | 标段： |  |  |  | 第 1 页 共 1 页
序号 | 项目编码 | 项目名称 | 计算基础 |  | 费率 (%) | 金额 (元) | 调整 费率 (%) |  | 调整后 金额(元) | 备注
1 | 031302001001 | 安全文明施工费 | 分部分项合计+单价措施项目费-分部分项设备费-单价措施项目设备费 |  | 2.54
2 | 031302002001 | 夜间施工费 | 分部分项计费人工费+单价措施计费人工费 |  | 0.12
3 | 031302004001 | 二次搬运费 | 分部分项计费人工费+单价措施计费人工费 |  | 0.12
4 | 031302005002 | 冬季施工增加费 | 分部分项冬季施工人工预算价+分部分项冬季施工机具预算价+单价措施冬季施工人工预算价+单价措施冬季施工机具预算价 |  | 0
5 | 031302005001 | 雨季施工增加费 | 分部分项计费人工费+单价措施计费人工费 |  | 0.11
6 | 031302006001 | 已完工程及设备保护费 | 分部分项计费人工费+单价措施计费人工费 |  | 0.11
7 | 03B001 | 工程定位复测费 | 分部分项计费人工费+单价措施计费人工费 |  | 0.08
8 | 03B002 | 专业工程措施项目费
合 计
编制人（造价人员）： |  |  |  | 复核人（造价工程师）：
注：1.“计算基础”中安全文明施工费可为“定额基价”、“定额人工费”或“定额人工费+定额机械费”，其他项目可为“定额人工费”或“定额人工费+定额机械费”。 2.按施工方案计算的措施费，若无“计算基础”和“费率”的数值，也可只填“金额”数值，但应在备注栏说明施工方案出处或计算方法。
表-11
其他项目清单与计价汇总表
工程名称：哈尔滨轻工业学校消防改造工程-实训楼--暖通工程 |  | 标段： |  |  |  | 第 1 页 共 1 页
序号 | 项目名称 |  | 金额（元） |  | 结算金额（元） |  | 备注
1 | 暂列金额 | [5 empty] | 明细详见表-12-1
2 | 暂估价
2.1 | 材料暂估价 |  | — |  |  |  | 明细详见表-12-2
2.2 | 专业工程暂估价 | [5 empty] | 明细详见表-12-3
3 | 计日工 | [5 empty] | 明细详见表-12-4
4 | 总承包服务费 | [5 empty] | 明细详见表-12-5
合 计
注：材料（工程设备）暂估单价进入清单项目综合单价，此处不汇总。
表—12
暂列金额明细表
工程名称：哈尔滨轻工业学校消防改造工程-实训楼--暖通工程 |  |  |  | 标段： |  |  |  | 第 1 页 共 1 页
序号 | 名称 |  |  |  | 计量单位 |  | 暂定金额 |  | 备注
1 | 暂列金额 |  |  |  | 项 |  |  |  | 计算基础为分部分项工程费-工程设备费，费率为10-15%。市政维修养护定额：计算基础为分部分项工程费-工程设备费，费率为10%。
合 计 | [8 empty] | —
注：此表由招标人填写，如不能详列，也可只列暂列金额总额，投标人应将上述暂列金额计入投标总价中。
表—12—1
材料（工程设备）暂估单价及调整表
工程名称：哈尔滨轻工业学校消防改造工程-实训楼--暖通工程 | [7 empty] | 标段： |  |  |  |  | 第 1 页 共 1 页
序号 | 材料 编码 |  | 材料(工程设备)名称、规格、型号 |  | 计量单位 | 数量 |  |  | 暂估(元) |  | 确认(元) |  |  | 差额±(元) |  | 备注
[6 empty] | 暂估 | 确认 |  | 单价 | 合价 | 单价 | 合价 |  | 单价 | 合价
合计
注：1.此表由招标人填写“暂估单价”，并在备注栏说明暂估价的材料、工程设备拟用在那些清单项目上，投标人应将上述材料、工程设备暂估单价计入工程量清单综合单价报价中
表—12—2
专业工程暂估价及结算价表
工程名称：哈尔滨轻工业学校消防改造工程-实训楼--暖通工程 |  |  |  |  | 标段： |  |  |  |  | 第 1 页 共 1 页
序号 | 工程名称 |  | 工程内容 |  |  | 暂估金额 （元） | 结算金额 (元) |  | 差额 ±(元) |  | 备注
合 计 | [5 empty] | 0 |  |  |  |  | —
注：此表由招标人填写，投标人应将上述专业工程暂估价计入投标总价中。
表—12—3
计日工表
工程名称：哈尔滨轻工业学校消防改造工程-实训楼--暖通工程 |  |  |  |  | 标段： |  | 第 1 页 共 1 页
编号 | 项目名称 | 单位 | 暂定数量 | 实际数量 |  | 综合单价(元) |  | 合价（元）
[8 empty] | 暂定 | 实际
1 | 人工
1.1
人工小计
2 | 材料
2.1
材料小计
3 | 施工机械
3.1
施工机械小计
4.企业管理费和利润
总计
注：此表项目名称、暂定数量由招标人填写，编制招标控制价时，单价由招标人按有关计价规定确定；投标时，单价由投标人自主报价，按暂定数量计算合价计入投标总价中。结算时，按发承包双方确认的实际数量计算合价。
表—12—4
总承包服务费计价表
工程名称：哈尔滨轻工业学校消防改造工程-实训楼--暖通工程 |  |  |  |  | 标段： |  |  |  | 第 1 页 共 1 页
序号 | 项目名称 |  |  | 项目价值（元） |  | 服务内容 | 计算基础 |  |  | 费率(%) | 金额
1 | 发包人供应材料 | [8 empty] | 2
2 | 发包人采购设备 | [8 empty] | 2
3 | 总承包人对发包人发包的专业工程管理和协调 | [8 empty] | 1.5
4 | 总承包人对发包人发包的专业工程管理和协调并提供配合服务 | [8 empty] | 5
合 计
注：此表项目名称、服务内容由招标人填写，编制招标控制价时，费率及金额由招标人按有关计价规定确定；投标时，费率及金额由投标人自主报价，计入投标总价中。
表—12—5
规费、税金项目清单与计价表
工程名称：哈尔滨轻工业学校消防改造工程-实训楼--暖通工程 |  |  | 标段： |  | 第 1 页 共 1 页
序号 | 项目名称 | 计算基础 |  | 计算基数 |  | 计算费率(%) | 金额(元)
1 | 规费 | [（A）+（B）+（C）+人工费价差]×费率
1.1 | 社会保险费 | 养老保险费+医疗保险费+失业保险费+工伤保险费+生育保险费
1.1.1 | 养老保险费 | 计费人工费+人工价差 |  |  |  | 16
1.1.2 | 医疗保险费 | 计费人工费+人工价差 |  |  |  | 7.5
1.1.3 | 失业保险费 | 计费人工费+人工价差 |  |  |  | 0.5
1.1.4 | 工伤保险费 | 计费人工费+人工价差 |  |  |  | 1
1.1.5 | 生育保险费 | 计费人工费+人工价差 |  |  |  | 0.6
1.2 | 住房公积金 | 计费人工费+人工价差 |  |  |  | 5
1.3 | 环境保护税 | 按实际发生计算
2 | 税金 | [（一）+（二）+（三）+（四）-（3）-（4）-甲供材料费]×税率 |  |  |  | 9
合 计
编制人（造价人员）： |  |  | 复核人（造价工程师）：
表—13
|  | 哈尔滨轻工业学校消防改造工程-实训楼--消防水工程 |  |  | 工程
招 标 工 程 量 清 单
招 标 人：
(单位盖章)
造价咨询人：
(单位盖章)
年 月 日
分部分项工程和单价措施项目清单与计价表
工程名称：哈尔滨轻工业学校消防改造工程-实训楼--消防水工程 |  |  |  | 标段： |  |  |  |  | 第 1 页 共 4 页
序号 | 项目编码 | 项目名称 | 项目特征描述 |  | 计量单位 | 工程量 | 金额（元）
[7 empty] | 综合单价 | 综合合价 |  | 其中：暂估价
拆除工程
1 | 011612001003 | 管道拆除 | 1.管道种类、材质:镀锌钢管DN100 |  | m | 150
2 | 011612001004 | 管道拆除 | 1.管道种类、材质:镀锌钢管DN70 |  | m | 30
3 | 03B007 | 阀门拆除 | 1.种类:金属硬密封蝶阀2.规格:DN100 |  | 个 | 15
4 | 03B008 | 阀门拆除 | 1.种类:止回阀2.规格:DN100 |  | 个 | 2
5 | 03B009 | 消火栓箱拆除 | 1.种类:消火栓拆除2.规格:DN65 |  | 个 | 18
分部小计
消火栓系统
6 | 031001007006 | 复合管 | 1.安装部位:室内 2.介质:消防水 3.规格、压力等级:HDPE塑钢复合管 DN100 4.连接形式:热熔连接 5.压力试验及吹、洗设计要求:按设计要求 |  | m | 92.58
7 | 030901002007 | 消火栓钢管 | 1.安装部位:室内 2.介质:消防水 3.规格、压力等级:内外热浸镀锌钢管 DN100 4.连接形式:沟槽连接 5.压力试验及吹、洗设计要求:按设计要求 |  | m | 194.54
本页小计
注：为计取规费等的使用，可在表中增设其中：“定额人工费”。
表—08
分部分项工程和单价措施项目清单与计价表
工程名称：哈尔滨轻工业学校消防改造工程-实训楼--消防水工程 |  |  |  | 标段： |  |  |  |  | 第 2 页 共 4 页
序号 | 项目编码 | 项目名称 | 项目特征描述 |  | 计量单位 | 工程量 | 金额（元）
[7 empty] | 综合单价 | 综合合价 |  | 其中：暂估价
8 | 030901002008 | 消火栓钢管 | 1.安装部位:室内 2.介质:消防水 3.规格、压力等级:内外热浸镀锌钢管 DN70 4.连接形式:沟槽连接 5.压力试验及吹、洗设计要求:按设计要求 |  | m | 14.74
9 | 031003003010 | 焊接法兰阀门 | 1.类型:金属硬密封蝶阀 2.规格、压力等级:D373H-16C DN100 3.连接形式:法兰连接 |  | 个 | 3
10 | 031003003014 | 焊接法兰阀门 | 1.类型:闸阀 2.规格、压力等级:Z41H-16C DN100 3.连接形式:法兰连接 |  | 个 | 14
11 | 031003003012 | 焊接法兰阀门 | 1.类型:止回阀 2.规格、压力等级:H41H-16C DN100 3.连接形式:法兰连接 |  | 个 | 2
12 | 031003003013 | 焊接法兰阀门 | 1.类型:闸阀 2.规格、压力等级: Z41H-16C DN65 3.连接形式:法兰连接 |  | 个 | 1
13 | 031003001005 | 螺纹阀门 | 1.类型:泄水阀 2.规格、压力等级:DN20 |  | 个 | 1
14 | 030601002003 | 压力仪表 | 1.类型:压力表（含连接件） |  | 台 | 1
本页小计
注：为计取规费等的使用，可在表中增设其中：“定额人工费”。
表—08
分部分项工程和单价措施项目清单与计价表
工程名称：哈尔滨轻工业学校消防改造工程-实训楼--消防水工程 |  |  |  | 标段： |  |  |  |  | 第 3 页 共 4 页
序号 | 项目编码 | 项目名称 | 项目特征描述 |  | 计量单位 | 工程量 | 金额（元）
[7 empty] | 综合单价 | 综合合价 |  | 其中：暂估价
15 | 031003001006 | 自动排气阀 | 1.类型:自动排气阀 2.规格、压力等级:DN20 3.含配套铜球阀 |  | 个 | 1
16 | 030901010005 | 室内消火栓 | 1.安装方式:薄型单栓铝合金消火栓箱SG20A(65)-J 2.型号、规格:DN65 3.附件材质、规格:室内消火栓口径DN65,直流水枪φ19,衬胶消防水龙带DN65,消防水龙带长度25m 4.详见国标图15S202-15 |  | 套 | 16
17 | 030901010006 | 室内消火栓 | 1.安装方式：试验消火栓SG20A(65)-J 2.型号、规格:DN65 3.附件材质、规格:室内消火栓口径DN65,直流水枪φ19,衬胶消防水龙带DN65,消防水龙带长度25m 4.详见国标图15S202-15 |  | 套 | 1
18 | 031002003005 | 套管 | 1.名称、类型:钢套管 2.规格:DN100（介质管径） 3.填料材质:按设计要求 |  | 个 | 16
本页小计
注：为计取规费等的使用，可在表中增设其中：“定额人工费”。
表—08
分部分项工程和单价措施项目清单与计价表
工程名称：哈尔滨轻工业学校消防改造工程-实训楼--消防水工程 |  |  |  | 标段： |  |  |  |  | 第 4 页 共 4 页
序号 | 项目编码 | 项目名称 | 项目特征描述 |  | 计量单位 | 工程量 | 金额（元）
[7 empty] | 综合单价 | 综合合价 |  | 其中：暂估价
19 | 031002003006 | 套管 | 1.名称、类型:钢套管 2.规格:DN65（介质管径） 3.填料材质:按设计要求 |  | 个 | 1
20 | 031002001003 | 管道支架 | 1.材质:型钢 2.管架形式:按设计要求 |  | kg | 129
21 | 031201003004 | 金属结构刷油 | 1.除锈级别:除轻锈 2.油漆品种:防锈漆二道 |  | kg | 129
22 | 031201001003 | 管道刷油 | 1.除锈级别:轻锈 2.油漆品种:防锈漆，调和漆 3.涂刷遍数、漆膜厚度:防锈漆两遍，调和漆两遍 |  | m2 | 73.13
分部小计
措施项目
23 | 031301017008 | 脚手架搭拆 |  |  | 项 | 1
分部小计
总价措施项目清单与计价表
工程名称：哈尔滨轻工业学校消防改造工程-实训楼--消防水工程 |  |  |  | 标段： |  |  |  | 第 1 页 共 1 页
序号 | 项目编码 | 项目名称 | 计算基础 |  | 费率 (%) | 金额 (元) | 调整 费率 (%) |  | 调整后 金额(元) | 备注
1 | 031302001001 | 安全文明施工费 | 分部分项合计+单价措施项目费-分部分项设备费-单价措施项目设备费 |  | 2.54
2 | 031302002001 | 夜间施工费 | 分部分项计费人工费+单价措施计费人工费 |  | 0.12
3 | 031302004001 | 二次搬运费 | 分部分项计费人工费+单价措施计费人工费 |  | 0.12
4 | 031302005002 | 冬季施工增加费 | 分部分项冬季施工人工预算价+分部分项冬季施工机具预算价+单价措施冬季施工人工预算价+单价措施冬季施工机具预算价 |  | 0
5 | 031302005001 | 雨季施工增加费 | 分部分项计费人工费+单价措施计费人工费 |  | 0.11
6 | 031302006001 | 已完工程及设备保护费 | 分部分项计费人工费+单价措施计费人工费 |  | 0.11
7 | 03B001 | 工程定位复测费 | 分部分项计费人工费+单价措施计费人工费 |  | 0.08
8 | 03B002 | 专业工程措施项目费
合 计
编制人（造价人员）： |  |  |  | 复核人（造价工程师）：
注：1.“计算基础”中安全文明施工费可为“定额基价”、“定额人工费”或“定额人工费+定额机械费”，其他项目可为“定额人工费”或“定额人工费+定额机械费”。 2.按施工方案计算的措施费，若无“计算基础”和“费率”的数值，也可只填“金额”数值，但应在备注栏说明施工方案出处或计算方法。
表-11
其他项目清单与计价汇总表
工程名称：哈尔滨轻工业学校消防改造工程-实训楼--消防水工程 |  | 标段： |  |  |  | 第 1 页 共 1 页
序号 | 项目名称 |  | 金额（元） |  | 结算金额（元） |  | 备注
1 | 暂列金额 | [5 empty] | 明细详见表-12-1
2 | 暂估价
2.1 | 材料暂估价 |  | — |  |  |  | 明细详见表-12-2
2.2 | 专业工程暂估价 | [5 empty] | 明细详见表-12-3
3 | 计日工 | [5 empty] | 明细详见表-12-4
4 | 总承包服务费 | [5 empty] | 明细详见表-12-5
合 计
注：材料（工程设备）暂估单价进入清单项目综合单价，此处不汇总。
表—12
暂列金额明细表
工程名称：哈尔滨轻工业学校消防改造工程-实训楼--消防水工程 |  |  |  | 标段： |  |  |  | 第 1 页 共 1 页
序号 | 名称 |  |  |  | 计量单位 |  | 暂定金额 |  | 备注
1 | 暂列金额 |  |  |  | 项 |  |  |  | 计算基础为分部分项工程费-工程设备费，费率为10-15%。市政维修养护定额：计算基础为分部分项工程费-工程设备费，费率为10%。
合 计 | [8 empty] | —
注：此表由招标人填写，如不能详列，也可只列暂列金额总额，投标人应将上述暂列金额计入投标总价中。
表—12—1
材料（工程设备）暂估单价及调整表
工程名称：哈尔滨轻工业学校消防改造工程-实训楼--消防水工程 | [7 empty] | 标段： |  |  |  |  | 第 1 页 共 1 页
序号 | 材料 编码 |  | 材料(工程设备)名称、规格、型号 |  | 计量单位 | 数量 |  |  | 暂估(元) |  | 确认(元) |  |  | 差额±(元) |  | 备注
[6 empty] | 暂估 | 确认 |  | 单价 | 合价 | 单价 | 合价 |  | 单价 | 合价
合计
注：1.此表由招标人填写“暂估单价”，并在备注栏说明暂估价的材料、工程设备拟用在那些清单项目上，投标人应将上述材料、工程设备暂估单价计入工程量清单综合单价报价中
表—12—2
专业工程暂估价及结算价表
工程名称：哈尔滨轻工业学校消防改造工程-实训楼--消防水工程 |  |  |  |  | 标段： |  |  |  |  | 第 1 页 共 1 页
序号 | 工程名称 |  | 工程内容 |  |  | 暂估金额 （元） | 结算金额 (元) |  | 差额 ±(元) |  | 备注
合 计 | [5 empty] | 0 |  |  |  |  | —
注：此表由招标人填写，投标人应将上述专业工程暂估价计入投标总价中。
表—12—3
计日工表
工程名称：哈尔滨轻工业学校消防改造工程-实训楼--消防水工程 |  |  |  |  | 标段： |  | 第 1 页 共 1 页
编号 | 项目名称 | 单位 | 暂定数量 | 实际数量 |  | 综合单价(元) |  | 合价（元）
[8 empty] | 暂定 | 实际
1 | 人工
1.1
人工小计
2 | 材料
2.1
材料小计
3 | 施工机械
3.1
施工机械小计
4.企业管理费和利润
总计
注：此表项目名称、暂定数量由招标人填写，编制招标控制价时，单价由招标人按有关计价规定确定；投标时，单价由投标人自主报价，按暂定数量计算合价计入投标总价中。结算时，按发承包双方确认的实际数量计算合价。
表—12—4
总承包服务费计价表
工程名称：哈尔滨轻工业学校消防改造工程-实训楼--消防水工程 |  |  |  |  | 标段： |  |  |  | 第 1 页 共 1 页
序号 | 项目名称 |  |  | 项目价值（元） |  | 服务内容 | 计算基础 |  |  | 费率(%) | 金额
1 | 发包人供应材料 | [8 empty] | 2
2 | 发包人采购设备 | [8 empty] | 2
3 | 总承包人对发包人发包的专业工程管理和协调 | [8 empty] | 1.5
4 | 总承包人对发包人发包的专业工程管理和协调并提供配合服务 | [8 empty] | 5
合 计
注：此表项目名称、服务内容由招标人填写，编制招标控制价时，费率及金额由招标人按有关计价规定确定；投标时，费率及金额由投标人自主报价，计入投标总价中。
表—12—5
规费、税金项目清单与计价表
工程名称：哈尔滨轻工业学校消防改造工程-实训楼--消防水工程 |  |  | 标段： |  | 第 1 页 共 1 页
序号 | 项目名称 | 计算基础 |  | 计算基数 |  | 计算费率(%) | 金额(元)
1 | 规费 | [（A）+（B）+（C）+人工费价差]×费率
1.1 | 社会保险费 | 养老保险费+医疗保险费+失业保险费+工伤保险费+生育保险费
1.1.1 | 养老保险费 | 计费人工费+人工价差 |  |  |  | 16
1.1.2 | 医疗保险费 | 计费人工费+人工价差 |  |  |  | 7.5
1.1.3 | 失业保险费 | 计费人工费+人工价差 |  |  |  | 0.5
1.1.4 | 工伤保险费 | 计费人工费+人工价差 |  |  |  | 1
1.1.5 | 生育保险费 | 计费人工费+人工价差 |  |  |  | 0.6
1.2 | 住房公积金 | 计费人工费+人工价差 |  |  |  | 5
1.3 | 环境保护税 | 按实际发生计算
2 | 税金 | [（一）+（二）+（三）+（四）-（3）-（4）-甲供材料费]×税率 |  |  |  | 9
合 计
编制人（造价人员）： |  |  | 复核人（造价工程师）：
表—13
|  | 哈尔滨轻工业学校消防改造工程-实训楼--应急照明工程 |  |  | 工程
招 标 工 程 量 清 单
招 标 人：
(单位盖章)
造价咨询人：
(单位盖章)
年 月 日
分部分项工程和单价措施项目清单与计价表
工程名称：哈尔滨轻工业学校消防改造工程-实训楼--应急照明工程 |  |  |  | 标段： |  |  |  |  | 第 1 页 共 9 页
序号 | 项目编码 | 项目名称 | 项目特征描述 |  | 计量单位 | 工程量 | 金额（元）
[7 empty] | 综合单价 | 综合合价 |  | 其中：暂估价
拆除工程
1 | 030412003023 | 应急照明灯、疏散指示灯拆除 | 1.名称:应急照明灯、疏散指示灯拆除 2.型号:详见设计图纸 |  | 套 | 46
分部小计
配电箱
2 | 030404017011 | 配电箱 | 1.名称:ATLE1-1 2.型号:含箱内所有元器件 3.规格:600*700*200 4.端子板外部接线材质、规格:接线端子2.5 mm、 4mm 5.安装方式:底边距地1.5米安装 6.具体内容详见设计图纸及招标要求 |  | 台 | 1
3 | 030404017012 | 配电箱 | 1.名称:ALEJ1-1 2.型号:含箱内所有元器件 3.规格:600*800*250 4.端子板外部接线材质、规格:接线端子2.5 mm 5.安装方式:顶边距地2.1米明装 6.具体内容详见设计图纸及招标要求 |  | 台 | 1
本页小计
注：为计取规费等的使用，可在表中增设其中：“定额人工费”。
表—08
分部分项工程和单价措施项目清单与计价表
工程名称：哈尔滨轻工业学校消防改造工程-实训楼--应急照明工程 |  |  |  | 标段： |  |  |  |  | 第 2 页 共 9 页
序号 | 项目编码 | 项目名称 | 项目特征描述 |  | 计量单位 | 工程量 | 金额（元）
[7 empty] | 综合单价 | 综合合价 |  | 其中：暂估价
4 | 030404017013 | 配电箱 | 1.名称:ALEJ1-2 2.型号:含箱内所有元器件 3.规格:600*800*250 4.端子板外部接线材质、规格:接线端子2.5 mm 5.安装方式:顶边距地2.1米明装 6.具体内容详见设计图纸及招标要求 |  | 台 | 1
5 | 030404017014 | 配电箱 | 1.名称:AP-PY1 2.型号:含箱内所有元器件 3.规格:550*600*200 4.具体内容详见设计图纸及招标要求 |  | 台 | 1
分部小计
照明器具
6 | 030412003024 | 高度标志(障碍)灯 | 1.名称:A中型疏散方向诱导灯（持续型） 2.规格、型号:DC36V LED 1W 3.安装高度:距地0.5米暗装 4.具体详见设计图纸及招标要求 |  | 套 | 30
本页小计
注：为计取规费等的使用，可在表中增设其中：“定额人工费”。
表—08
分部分项工程和单价措施项目清单与计价表
工程名称：哈尔滨轻工业学校消防改造工程-实训楼--应急照明工程 |  |  |  | 标段： |  |  |  |  | 第 3 页 共 9 页
序号 | 项目编码 | 项目名称 | 项目特征描述 |  | 计量单位 | 工程量 | 金额（元）
[7 empty] | 综合单价 | 综合合价 |  | 其中：暂估价
7 | 030412003025 | 高度标志(障碍)灯 | 1.名称:A中型疏散方向诱导灯（持续型） 2.规格、型号:DC36V LED 1W 3.安装高度:门上0.2米或吊装 4.具体详见设计图纸及招标要求 |  | 套 | 5
8 | 030412003026 | 高度标志(障碍)灯 | 1.名称:(E) A中型疏散出口指示灯（持续型） 2.规格、型号:DC36V LED 1W 3.安装高度:门上0.2米暗装或吊装 4.具体详见设计图纸及招标要求 |  | 套 | 23
9 | 030412003027 | 高度标志(障碍)灯 | 1.名称:A中型吊装复合型疏散指示标志灯（持续型） 2.规格、型号:DC36V LED 1W 3.安装高度:门上0.2米暗装或吊装 4.具体详见设计图纸及招标要求 |  | 套 | 9
10 | 030412003028 | 高度标志(障碍)灯 | 1.名称:(S) A中型安全出口指示灯（持续型） 2.规格、型号:DC36V LED 1W 3.安装高度:门上0.2米暗装或吊装 4.具体详见设计图纸及招标要求 |  | 套 | 4
本页小计
注：为计取规费等的使用，可在表中增设其中：“定额人工费”。
表—08
分部分项工程和单价措施项目清单与计价表
工程名称：哈尔滨轻工业学校消防改造工程-实训楼--应急照明工程 |  |  |  | 标段： |  |  |  |  | 第 4 页 共 9 页
序号 | 项目编码 | 项目名称 | 项目特征描述 |  | 计量单位 | 工程量 | 金额（元）
[7 empty] | 综合单价 | 综合合价 |  | 其中：暂估价
11 | 030412003029 | 高度标志(障碍)灯 | 1.名称:(F) A中型楼层显示灯（持续型） 2.规格、型号:DC36V LED 1W 3.安装高度:门上0.2米暗装 4.具体详见设计图纸及招标要求 |  | 套 | 10
12 | 030412003030 | 高度标志(障碍)灯 | 1.名称:A中型应急照明壁灯（非持续型） 2.规格、型号:DC36V LED 5W 3.安装高度:壁装 距地2.5米 4.具体详见设计图纸及招标要求 |  | 套 | 19
13 | 030412003031 | 高度标志(障碍)灯 | 1.名称:（W)A中型应急照明壁灯（非持续型） 2.规格、型号:DC36V LED 5W 3.室外安装时防护等级IP67 4.安装高度:壁装 距地2.5米 5.具体详见设计图纸及招标要求 |  | 套 | 4
14 | 030412003032 | 高度标志(障碍)灯 | 1.名称:A中型应急照明筒灯（非持续型） 2.规格、型号:DC36V LED 8W 3.安装高度:吸棚/嵌入式 4.具体详见设计图纸及招标要求 |  | 套 | 36
本页小计
注：为计取规费等的使用，可在表中增设其中：“定额人工费”。
表—08
分部分项工程和单价措施项目清单与计价表
工程名称：哈尔滨轻工业学校消防改造工程-实训楼--应急照明工程 |  |  |  | 标段： |  |  |  |  | 第 5 页 共 9 页
序号 | 项目编码 | 项目名称 | 项目特征描述 |  | 计量单位 | 工程量 | 金额（元）
[7 empty] | 综合单价 | 综合合价 |  | 其中：暂估价
15 | 030412003033 | 高度标志(障碍)灯 | 1.名称:T8双管型LED灯（非持续型） 2.规格、型号:LED 2*24W 自带蓄电池、连续供电180min 3.安装高度:吸棚 4.具体详见设计图纸及招标要求 |  | 套 | 2
16 | 030412001002 | 普通灯具 | 1.名称:电井壁灯 2.规格:具体详见设计图纸及招标要求 |  | 套 | 4
17 | 030404034004 | 照明开关 | 1.名称:单联单控开关 2.规格:250V 10A 3.安装方式:距地1.3m 4.具体详见设计图纸及招标要求 |  | 个 | 4
18 | 030404034005 | 照明开关 | 1.名称:双联单控开关 2.规格:250V 10A 3.安装方式:距地1.3m 4.具体详见设计图纸及招标要求 |  | 个 | 1
19 | 030411006005 | 接线盒 | 1.名称:接线盒 2.材质:铁质 |  | 个 | 178
20 | 030411006006 | 接线盒 | 1.名称:开关盒 2.材质:铁质 |  | 个 | 4
21 | 030414002003 | 送配电装置系统 | 1.名称:送配电系统调试 |  | 系统 | 1
分部小计
配管配线
本页小计
注：为计取规费等的使用，可在表中增设其中：“定额人工费”。
表—08
分部分项工程和单价措施项目清单与计价表
工程名称：哈尔滨轻工业学校消防改造工程-实训楼--应急照明工程 |  |  |  | 标段： |  |  |  |  | 第 6 页 共 9 页
序号 | 项目编码 | 项目名称 | 项目特征描述 |  | 计量单位 | 工程量 | 金额（元）
[7 empty] | 综合单价 | 综合合价 |  | 其中：暂估价
22 | 030411001014 | 配管 | 1.名称:配管 2.材质、规格:SC20 3.配置形式:暗敷设 4.具体详见设计图纸及招标要求 |  | m | 12.4
23 | 030411001015 | 配管 | 1.名称:配管 2.材质、规格:SC15 3.配置形式:暗敷设 4.具体详见设计图纸及招标要求 |  | m | 270.7
24 | 030411001016 | 配管 | 1.名称:配管 2.材质、规格:SC32 3.配置形式:暗敷设 4.具体详见设计图纸及招标要求 |  | m | 38.4
25 | 030411001017 | 配管 | 1.名称:配管 2.材质、规格:SC25 3.配置形式:暗敷设 4.具体详见设计图纸及招标要求 |  | m | 5.4
26 | 030411001018 | 配管 | 1.名称:配管 2.材质、规格:SC20 3.配置形式:明敷设 4.具体详见设计图纸及招标要求 |  | m | 5
27 | 030411001019 | 配管 | 1.名称:配管 2.材质、规格:SC15 3.配置形式:明敷设 4.具体详见设计图纸及招标要求 |  | m | 246.29
本页小计
注：为计取规费等的使用，可在表中增设其中：“定额人工费”。
表—08
分部分项工程和单价措施项目清单与计价表
工程名称：哈尔滨轻工业学校消防改造工程-实训楼--应急照明工程 |  |  |  | 标段： |  |  |  |  | 第 7 页 共 9 页
序号 | 项目编码 | 项目名称 | 项目特征描述 |  | 计量单位 | 工程量 | 金额（元）
[7 empty] | 综合单价 | 综合合价 |  | 其中：暂估价
28 | 030411001020 | 配管 | 1.名称:配管（超高） 2.材质、规格:SC15 3.配置形式:明敷设 4.具体详见设计图纸及招标要求 |  | m | 165.6
29 | 030409002002 | 接地母线 | 1.名称:40*4镀锌扁钢 2.安装部位:分别与接地装置和原有总等电位连接 3.安装形式:具体详见设计图纸及招标要求 |  | m | 5
30 | 030408002001 | 控制电缆 | 1.名称:控制电缆 2.规格、型号:WDZN-KYJV4*1.5 3.具体详见设计图纸及招标要求 |  | m | 16
31 | 030408007001 | 控制电缆头 | 1.名称:控制电缆头 2.规格、型号:WDZN-KYJV4*1.5 3.具体详见设计图纸及招标要求 |  | 个 | 2
32 | 030408001002 | 电力电缆 | 1.名称:电力电缆 2.规格、型号:WDZN-YJFE-5*6 3.材质:铜芯 4.具体详见设计图纸及招标要求 |  | m | 32
本页小计
注：为计取规费等的使用，可在表中增设其中：“定额人工费”。
表—08
分部分项工程和单价措施项目清单与计价表
工程名称：哈尔滨轻工业学校消防改造工程-实训楼--应急照明工程 |  |  |  | 标段： |  |  |  |  | 第 8 页 共 9 页
序号 | 项目编码 | 项目名称 | 项目特征描述 |  | 计量单位 | 工程量 | 金额（元）
[7 empty] | 综合单价 | 综合合价 |  | 其中：暂估价
33 | 030408006001 | 电力电缆头 | 1.名称:电缆头 2.规格、型号:WDZN-YJFE-5*6 3.材质、类型:干包式 4.具体详见设计图纸及招标要求 |  | 个 | 2
34 | 030411004007 | 配线 | 1.名称:照明配线 2.配线形式:管内穿线 3.规格、型号:WDZN-BYJF2.5 4.材质:铜芯 5.具体详见设计图纸及招标要求 |  | m | 1428.12
35 | 030411004008 | 配线 | 1.名称:照明配线 2.配线形式:管内穿线 3.规格、型号:WDZN-BYJF4 4.材质:铜芯 5.具体详见设计图纸及招标要求 |  | m | 50.8
36 | 030411004009 | 配线 | 1.名称:照明配线 2.配线形式:管内穿线 3.规格、型号:WDZN-BYJF6 4.材质:铜芯 5.具体详见设计图纸及招标要求 |  | m | 23
本页小计
注：为计取规费等的使用，可在表中增设其中：“定额人工费”。
表—08
分部分项工程和单价措施项目清单与计价表
工程名称：哈尔滨轻工业学校消防改造工程-实训楼--应急照明工程 |  |  |  | 标段： |  |  |  |  | 第 9 页 共 9 页
序号 | 项目编码 | 项目名称 | 项目特征描述 |  | 计量单位 | 工程量 | 金额（元）
[7 empty] | 综合单价 | 综合合价 |  | 其中：暂估价
37 | 030411004010 | 配线 | 1.名称:照明配线 2.配线形式:管内穿线 3.规格、型号:NH-BV1.5 4.材质:铜芯 5.具体详见设计图纸及招标要求 |  | m | 12
分部小计
剔槽
38 | 030413002001 | 凿(压)槽 | 1.名称:刨沟 2.规格:SC20 |  | m | 12.4
39 | 030413002002 | 凿(压)槽 | 1.名称:刨沟 2.规格:SC15 |  | m | 270.7
40 | 030413002003 | 凿(压)槽 | 1.名称:刨沟 2.规格:SC32 |  | m | 38.4
41 | 030413002004 | 凿(压)槽 | 1.名称:刨沟 2.规格:SC25 |  | m | 5.4
分部小计
措施项目
42 | 031301017005 | 脚手架搭拆 |  |  | 项 | 1
分部小计
总价措施项目清单与计价表
工程名称：哈尔滨轻工业学校消防改造工程-实训楼--应急照明工程 |  |  |  | 标段： |  |  |  | 第 1 页 共 1 页
序号 | 项目编码 | 项目名称 | 计算基础 |  | 费率 (%) | 金额 (元) | 调整 费率 (%) |  | 调整后 金额(元) | 备注
1 | 031302001001 | 安全文明施工费 | 分部分项合计+单价措施项目费-分部分项设备费-单价措施项目设备费 |  | 2.54
2 | 031302002001 | 夜间施工费 | 分部分项计费人工费+单价措施计费人工费 |  | 0.12
3 | 031302004001 | 二次搬运费 | 分部分项计费人工费+单价措施计费人工费 |  | 0.12
4 | 031302005002 | 冬季施工增加费 | 分部分项冬季施工人工预算价+分部分项冬季施工机具预算价+单价措施冬季施工人工预算价+单价措施冬季施工机具预算价 |  | 0
5 | 031302005001 | 雨季施工增加费 | 分部分项计费人工费+单价措施计费人工费 |  | 0.11
6 | 031302006001 | 已完工程及设备保护费 | 分部分项计费人工费+单价措施计费人工费 |  | 0.11
7 | 03B001 | 工程定位复测费 | 分部分项计费人工费+单价措施计费人工费 |  | 0.08
8 | 03B002 | 专业工程措施项目费
合 计
编制人（造价人员）： |  |  |  | 复核人（造价工程师）：
注：1.“计算基础”中安全文明施工费可为“定额基价”、“定额人工费”或“定额人工费+定额机械费”，其他项目可为“定额人工费”或“定额人工费+定额机械费”。 2.按施工方案计算的措施费，若无“计算基础”和“费率”的数值，也可只填“金额”数值，但应在备注栏说明施工方案出处或计算方法。
表-11
其他项目清单与计价汇总表
工程名称：哈尔滨轻工业学校消防改造工程-实训楼--应急照明工程 |  | 标段： |  |  |  | 第 1 页 共 1 页
序号 | 项目名称 |  | 金额（元） |  | 结算金额（元） |  | 备注
1 | 暂列金额 | [5 empty] | 明细详见表-12-1
2 | 暂估价
2.1 | 材料暂估价 |  | — |  |  |  | 明细详见表-12-2
2.2 | 专业工程暂估价 | [5 empty] | 明细详见表-12-3
3 | 计日工 | [5 empty] | 明细详见表-12-4
4 | 总承包服务费 | [5 empty] | 明细详见表-12-5
合 计
注：材料（工程设备）暂估单价进入清单项目综合单价，此处不汇总。
表—12
暂列金额明细表
工程名称：哈尔滨轻工业学校消防改造工程-实训楼--应急照明工程 |  |  |  | 标段： |  |  |  | 第 1 页 共 1 页
序号 | 名称 |  |  |  | 计量单位 |  | 暂定金额 |  | 备注
1 | 暂列金额 |  |  |  | 项 |  |  |  | 计算基础为分部分项工程费-工程设备费，费率为10-15%。市政维修养护定额：计算基础为分部分项工程费-工程设备费，费率为10%。
合 计 | [8 empty] | —
注：此表由招标人填写，如不能详列，也可只列暂列金额总额，投标人应将上述暂列金额计入投标总价中。
表—12—1
材料（工程设备）暂估单价及调整表
工程名称：哈尔滨轻工业学校消防改造工程-实训楼--应急照明工程 | [7 empty] | 标段： |  |  |  |  | 第 1 页 共 1 页
序号 | 材料 编码 |  | 材料(工程设备)名称、规格、型号 |  | 计量单位 | 数量 |  |  | 暂估(元) |  | 确认(元) |  |  | 差额±(元) |  | 备注
[6 empty] | 暂估 | 确认 |  | 单价 | 合价 | 单价 | 合价 |  | 单价 | 合价
合计
注：1.此表由招标人填写“暂估单价”，并在备注栏说明暂估价的材料、工程设备拟用在那些清单项目上，投标人应将上述材料、工程设备暂估单价计入工程量清单综合单价报价中
表—12—2
专业工程暂估价及结算价表
工程名称：哈尔滨轻工业学校消防改造工程-实训楼--应急照明工程 |  |  |  |  | 标段： |  |  |  |  | 第 1 页 共 1 页
序号 | 工程名称 |  | 工程内容 |  |  | 暂估金额 （元） | 结算金额 (元) |  | 差额 ±(元) |  | 备注
合 计 | [5 empty] | 0 |  |  |  |  | —
注：此表由招标人填写，投标人应将上述专业工程暂估价计入投标总价中。
表—12—3
计日工表
工程名称：哈尔滨轻工业学校消防改造工程-实训楼--应急照明工程 |  |  |  |  | 标段： |  | 第 1 页 共 1 页
编号 | 项目名称 | 单位 | 暂定数量 | 实际数量 |  | 综合单价(元) |  | 合价（元）
[8 empty] | 暂定 | 实际
1 | 人工
1.1
人工小计
2 | 材料
2.1
材料小计
3 | 施工机械
3.1
施工机械小计
4.企业管理费和利润
总计
注：此表项目名称、暂定数量由招标人填写，编制招标控制价时，单价由招标人按有关计价规定确定；投标时，单价由投标人自主报价，按暂定数量计算合价计入投标总价中。结算时，按发承包双方确认的实际数量计算合价。
表—12—4
总承包服务费计价表
工程名称：哈尔滨轻工业学校消防改造工程-实训楼--应急照明工程 |  |  |  |  | 标段： |  |  |  | 第 1 页 共 1 页
序号 | 项目名称 |  |  | 项目价值（元） |  | 服务内容 | 计算基础 |  |  | 费率(%) | 金额
1 | 发包人供应材料 | [8 empty] | 2
2 | 发包人采购设备 | [8 empty] | 2
3 | 总承包人对发包人发包的专业工程管理和协调 | [8 empty] | 1.5
4 | 总承包人对发包人发包的专业工程管理和协调并提供配合服务 | [8 empty] | 5
合 计
注：此表项目名称、服务内容由招标人填写，编制招标控制价时，费率及金额由招标人按有关计价规定确定；投标时，费率及金额由投标人自主报价，计入投标总价中。
表—12—5
规费、税金项目清单与计价表
工程名称：哈尔滨轻工业学校消防改造工程-实训楼--应急照明工程 |  |  | 标段： |  | 第 1 页 共 1 页
序号 | 项目名称 | 计算基础 |  | 计算基数 |  | 计算费率(%) | 金额(元)
1 | 规费 | [（A）+（B）+（C）+人工费价差]×费率
1.1 | 社会保险费 | 养老保险费+医疗保险费+失业保险费+工伤保险费+生育保险费
1.1.1 | 养老保险费 | 计费人工费+人工价差 |  |  |  | 16
1.1.2 | 医疗保险费 | 计费人工费+人工价差 |  |  |  | 7.5
1.1.3 | 失业保险费 | 计费人工费+人工价差 |  |  |  | 0.5
1.1.4 | 工伤保险费 | 计费人工费+人工价差 |  |  |  | 1
1.1.5 | 生育保险费 | 计费人工费+人工价差 |  |  |  | 0.6
1.2 | 住房公积金 | 计费人工费+人工价差 |  |  |  | 5
1.3 | 环境保护税 | 按实际发生计算
2 | 税金 | [（一）+（二）+（三）+（四）-（3）-（4）-甲供材料费]×税率 |  |  |  | 9
合 计
编制人（造价人员）： |  |  | 复核人（造价工程师）：
表—13
|  | 哈尔滨轻工业学校消防改造工程-实训楼--自动报警工程 |  |  | 工程
招 标 工 程 量 清 单
招 标 人：
(单位盖章)
造价咨询人：
(单位盖章)
年 月 日
分部分项工程和单价措施项目清单与计价表
工程名称：哈尔滨轻工业学校消防改造工程-实训楼--自动报警工程 |  |  |  | 标段： |  |  |  |  | 第 1 页 共 5 页
序号 | 项目编码 | 项目名称 | 项目特征描述 |  | 计量单位 | 工程量 | 金额（元）
[7 empty] | 综合单价 | 综合合价 |  | 其中：暂估价
整个项目
1 | 030411005001 | 接线箱 | 1.名称:消防接线箱JX 2.具体详见设计图纸及招标要求 |  | 个 | 4
2 | 030904008001 | 模块(模块箱) | 1.名称:M模块箱 2.规格:具体详见设计图纸及招标要求 |  | 台 | 1
3 | 030904001001 | 点型探测器 | 1.名称:感烟探测器 2.规格:具体详见设计图纸及招标要求 |  | 个 | 37
4 | 030904005001 | 声光报警器 | 1.名称:声光报警器 2.规格:具体详见设计图纸及招标要求 |  | 个 | 9
5 | 030904009001 | 区域显示器 | 1.名称:区域显示器 2.规格、型号:具体详见设计图纸及招标要求 |  | 台 | 1
6 | 030904008002 | 模块(模块箱) | 1.名称:SI 短路隔离器 2.规格:具体详见设计图纸及招标要求 |  | 个 | 4
7 | 030904007001 | 消防广播(扬声器) | 1.名称:消防广播 2.安装方式:棚下安装 3.具体详见设计图纸及招标要求 |  | 个 | 24
8 | 030904008003 | 模块(模块箱) | 1.名称:I/O 单输入输出模块 2.规格:具体详见设计图纸及招标要求 |  | 个 | 9
本页小计
注：为计取规费等的使用，可在表中增设其中：“定额人工费”。
表—08
分部分项工程和单价措施项目清单与计价表
工程名称：哈尔滨轻工业学校消防改造工程-实训楼--自动报警工程 |  |  |  | 标段： |  |  |  |  | 第 2 页 共 5 页
序号 | 项目编码 | 项目名称 | 项目特征描述 |  | 计量单位 | 工程量 | 金额（元）
[7 empty] | 综合单价 | 综合合价 |  | 其中：暂估价
9 | 030904006001 | 消防报警电话插孔(电话) | 1.名称:消防专用电话 2.规格:具体详见设计图纸及招标要求 |  | 个 | 1
10 | 030904003005 | 按钮 | 1.名称:消火栓报警按钮 2.规格:具体详见设计图纸及招标要求 |  | 个 | 17
11 | 030904003006 | 按钮 | 1.名称:智能手动报警按钮 2.规格:具体详见设计图纸及招标要求 |  | 个 | 9
12 | 030408002002 | 控制电缆 | 1.名称:控制电缆 2.规格、型号:WDZN-KYJV22-2*1.5 3.具体详见设计图纸及招标要求 |  | m | 32.9
13 | 030408002003 | 控制电缆 | 1.名称:控制电缆 2.规格、型号:WDZN-KYJV22-2*2.5 3.具体详见设计图纸及招标要求 |  | m | 32.9
14 | 030408002004 | 控制电缆 | 1.名称:控制电缆 2.规格、型号:WDZN-KYJV22-4*1.5 3.具体详见设计图纸及招标要求 |  | m | 32.9
本页小计
注：为计取规费等的使用，可在表中增设其中：“定额人工费”。
表—08
分部分项工程和单价措施项目清单与计价表
工程名称：哈尔滨轻工业学校消防改造工程-实训楼--自动报警工程 |  |  |  | 标段： |  |  |  |  | 第 3 页 共 5 页
序号 | 项目编码 | 项目名称 | 项目特征描述 |  | 计量单位 | 工程量 | 金额（元）
[7 empty] | 综合单价 | 综合合价 |  | 其中：暂估价
15 | 030408002005 | 控制电缆 | 1.名称:控制电缆 2.规格、型号:WDZN-KYJV22-4*2.5 3.具体详见设计图纸及招标要求 |  | m | 32.9
16 | 030408007002 | 控制电缆头 | 1.名称:控制电缆头 2.规格、型号:WDZN-KYJV22-2*1.5 3.具体详见设计图纸及招标要求 |  | 个 | 8
17 | 030408007003 | 控制电缆头 | 1.名称:控制电缆头 2.规格、型号:WDZN-KYJV22-2*2.5 3.具体详见设计图纸及招标要求 |  | 个 | 8
18 | 030408007004 | 控制电缆头 | 1.名称:控制电缆头 2.规格、型号:DZN-KYJV22-4*1.5 3.具体详见设计图纸及招标要求 |  | 个 | 8
19 | 030408007005 | 控制电缆头 | 1.名称:控制电缆头 2.规格、型号:WDZN-KYJV22-4*2.5 3.具体详见设计图纸及招标要求 |  | 个 | 8
本页小计
注：为计取规费等的使用，可在表中增设其中：“定额人工费”。
表—08
分部分项工程和单价措施项目清单与计价表
工程名称：哈尔滨轻工业学校消防改造工程-实训楼--自动报警工程 |  |  |  | 标段： |  |  |  |  | 第 4 页 共 5 页
序号 | 项目编码 | 项目名称 | 项目特征描述 |  | 计量单位 | 工程量 | 金额（元）
[7 empty] | 综合单价 | 综合合价 |  | 其中：暂估价
20 | 030411004011 | 配线 | 1.名称:配线 2.配线形式:管内穿线 3.规格、型号:WDZN-BYJF1.5 4.材质:铜芯 5.具体详见设计图纸及招标要求 |  | m | 870.82
21 | 030411004012 | 配线 | 1.名称:配线 2.配线形式:管内穿线 3.规格、型号:WDZN-RVS-2*1.5 4.材质:铜芯 5.具体详见设计图纸及招标要求 |  | m | 622.76
22 | 030411004013 | 配线 | 1.名称:配线 2.配线形式:管内穿线 3.规格、型号:WDZN-RVVP-2*1.5 4.材质:铜芯 5.具体详见设计图纸及招标要求 |  | m | 164.71
23 | 030411001021 | 配管 | 1.名称:配管 2.材质、规格:SC20 3.配置形式:暗敷设 4.具体详见设计图纸及招标要求 |  | m | 395
24 | 030411001022 | 配管 | 1.名称:配管 2.材质、规格:SC15 3.配置形式:暗敷设 4.具体详见设计图纸及招标要求 |  | m | 332
本页小计
注：为计取规费等的使用，可在表中增设其中：“定额人工费”。
表—08
分部分项工程和单价措施项目清单与计价表
工程名称：哈尔滨轻工业学校消防改造工程-实训楼--自动报警工程 |  |  |  | 标段： |  |  |  |  | 第 5 页 共 5 页
序号 | 项目编码 | 项目名称 | 项目特征描述 |  | 计量单位 | 工程量 | 金额（元）
[7 empty] | 综合单价 | 综合合价 |  | 其中：暂估价
25 | 030411002001 | 线槽 | 1.名称:耐火型封闭金属线槽 2.规格:150*100 3.具体详见设计图纸及招标要求 |  | m | 14
26 | 030413001001 | 铁构件 | 1.名称:桥架支撑架制作、安装 2.规格:40*4角钢 3.具体详见设计图纸及招标要求 |  | kg | 6.1
27 | 030413002001 | 凿(压)槽 | 1.名称:刨沟 2.规格:SC20 |  | m | 395
28 | 030413002002 | 凿(压)槽 | 1.名称:刨沟 2.规格:SC15 |  | m | 332
分部小计
措施项目
29 | 031301017006 | 脚手架搭拆 |  |  | 项 | 1
分部小计
总价措施项目清单与计价表
工程名称：哈尔滨轻工业学校消防改造工程-实训楼--自动报警工程 |  |  |  | 标段： |  |  |  | 第 1 页 共 1 页
序号 | 项目编码 | 项目名称 | 计算基础 |  | 费率 (%) | 金额 (元) | 调整 费率 (%) |  | 调整后 金额(元) | 备注
1 | 031302001001 | 安全文明施工费 | 分部分项合计+单价措施项目费-分部分项设备费-单价措施项目设备费 |  | 2.54
2 | 031302002001 | 夜间施工费 | 分部分项计费人工费+单价措施计费人工费 |  | 0.12
3 | 031302004001 | 二次搬运费 | 分部分项计费人工费+单价措施计费人工费 |  | 0.12
4 | 031302005002 | 冬季施工增加费 | 分部分项冬季施工人工预算价+分部分项冬季施工机具预算价+单价措施冬季施工人工预算价+单价措施冬季施工机具预算价 |  | 0
5 | 031302005001 | 雨季施工增加费 | 分部分项计费人工费+单价措施计费人工费 |  | 0.11
6 | 031302006001 | 已完工程及设备保护费 | 分部分项计费人工费+单价措施计费人工费 |  | 0.11
7 | 03B001 | 工程定位复测费 | 分部分项计费人工费+单价措施计费人工费 |  | 0.08
8 | 03B002 | 专业工程措施项目费
合 计
编制人（造价人员）： |  |  |  | 复核人（造价工程师）：
注：1.“计算基础”中安全文明施工费可为“定额基价”、“定额人工费”或“定额人工费+定额机械费”，其他项目可为“定额人工费”或“定额人工费+定额机械费”。 2.按施工方案计算的措施费，若无“计算基础”和“费率”的数值，也可只填“金额”数值，但应在备注栏说明施工方案出处或计算方法。
表-11
其他项目清单与计价汇总表
工程名称：哈尔滨轻工业学校消防改造工程-实训楼--自动报警工程 |  | 标段： |  |  |  | 第 1 页 共 1 页
序号 | 项目名称 |  | 金额（元） |  | 结算金额（元） |  | 备注
1 | 暂列金额 | [5 empty] | 明细详见表-12-1
2 | 暂估价
2.1 | 材料暂估价 |  | — |  |  |  | 明细详见表-12-2
2.2 | 专业工程暂估价 | [5 empty] | 明细详见表-12-3
3 | 计日工 | [5 empty] | 明细详见表-12-4
4 | 总承包服务费 | [5 empty] | 明细详见表-12-5
合 计
注：材料（工程设备）暂估单价进入清单项目综合单价，此处不汇总。
表—12
暂列金额明细表
工程名称：哈尔滨轻工业学校消防改造工程-实训楼--自动报警工程 |  |  |  | 标段： |  |  |  | 第 1 页 共 1 页
序号 | 名称 |  |  |  | 计量单位 |  | 暂定金额 |  | 备注
1 | 暂列金额 |  |  |  | 项 |  |  |  | 计算基础为分部分项工程费-工程设备费，费率为10-15%。市政维修养护定额：计算基础为分部分项工程费-工程设备费，费率为10%。
材料（工程设备）暂估单价及调整表
工程名称：哈尔滨轻工业学校消防改造工程-实训楼--自动报警工程 | [7 empty] | 标段： |  |  |  |  | 第 1 页 共 1 页
序号 | 材料 编码 |  | 材料(工程设备)名称、规格、型号 |  | 计量单位 | 数量 |  |  | 暂估(元) |  | 确认(元) |  |  | 差额±(元) |  | 备注
[6 empty] | 暂估 | 确认 |  | 单价 | 合价 | 单价 | 合价 |  | 单价 | 合价
合计
注：1.此表由招标人填写“暂估单价”，并在备注栏说明暂估价的材料、工程设备拟用在那些清单项目上，投标人应将上述材料、工程设备暂估单价计入工程量清单综合单价报价中
表—12—2
专业工程暂估价及结算价表
工程名称：哈尔滨轻工业学校消防改造工程-实训楼--自动报警工程 |  |  |  |  | 标段： |  |  |  |  | 第 1 页 共 1 页
序号 | 工程名称 |  | 工程内容 |  |  | 暂估金额 （元） | 结算金额 (元) |  | 差额 ±(元) |  | 备注
合 计 | [5 empty] | 0 |  |  |  |  | —
注：此表由招标人填写，投标人应将上述专业工程暂估价计入投标总价中。
表—12—3
计日工表
工程名称：哈尔滨轻工业学校消防改造工程-实训楼--自动报警工程 |  |  |  |  | 标段： |  | 第 1 页 共 1 页
编号 | 项目名称 | 单位 | 暂定数量 | 实际数量 |  | 综合单价(元) |  | 合价（元）
[8 empty] | 暂定 | 实际
1 | 人工
1.1
人工小计
2 | 材料
2.1
材料小计
3 | 施工机械
3.1
施工机械小计
4.企业管理费和利润
总计
注：此表项目名称、暂定数量由招标人填写，编制招标控制价时，单价由招标人按有关计价规定确定；投标时，单价由投标人自主报价，按暂定数量计算合价计入投标总价中。结算时，按发承包双方确认的实际数量计算合价。
表—12—4
总承包服务费计价表
工程名称：哈尔滨轻工业学校消防改造工程-实训楼--自动报警工程 |  |  |  |  | 标段： |  |  |  | 第 1 页 共 1 页
序号 | 项目名称 |  |  | 项目价值（元） |  | 服务内容 | 计算基础 |  |  | 费率(%) | 金额
1 | 发包人供应材料 | [8 empty] | 2
2 | 发包人采购设备 | [8 empty] | 2
3 | 总承包人对发包人发包的专业工程管理和协调 | [8 empty] | 1.5
4 | 总承包人对发包人发包的专业工程管理和协调并提供配合服务 | [8 empty] | 5
合 计
注：此表项目名称、服务内容由招标人填写，编制招标控制价时，费率及金额由招标人按有关计价规定确定；投标时，费率及金额由投标人自主报价，计入投标总价中。
表—12—5
规费、税金项目清单与计价表
工程名称：哈尔滨轻工业学校消防改造工程-实训楼--自动报警工程 |  |  | 标段： |  | 第 1 页 共 1 页
序号 | 项目名称 | 计算基础 |  | 计算基数 |  | 计算费率(%) | 金额(元)
1 | 规费 | [（A）+（B）+（C）+人工费价差]×费率
1.1 | 社会保险费 | 养老保险费+医疗保险费+失业保险费+工伤保险费+生育保险费
1.1.1 | 养老保险费 | 计费人工费+人工价差 |  |  |  | 16
1.1.2 | 医疗保险费 | 计费人工费+人工价差 |  |  |  | 7.5
1.1.3 | 失业保险费 | 计费人工费+人工价差 |  |  |  | 0.5
1.1.4 | 工伤保险费 | 计费人工费+人工价差 |  |  |  | 1
1.1.5 | 生育保险费 | 计费人工费+人工价差 |  |  |  | 0.6
1.2 | 住房公积金 | 计费人工费+人工价差 |  |  |  | 5
1.3 | 环境保护税 | 按实际发生计算
2 | 税金 | [（一）+（二）+（三）+（四）-（3）-（4）-甲供材料费]×税率 |  |  |  | 9
合 计
编制人（造价人员）： |  |  | 复核人（造价工程师）：
表—13
|  | 哈尔滨轻工业学校消防改造工程-体育馆--消防水工程 |  |  | 工程
招 标 工 程 量 清 单
招 标 人：
(单位盖章)
造价咨询人：
(单位盖章)
年 月 日
分部分项工程和单价措施项目清单与计价表
工程名称：哈尔滨轻工业学校消防改造工程-体育馆--消防水工程 |  |  |  | 标段： |  |  |  |  | 第 1 页 共 5 页
序号 | 项目编码 | 项目名称 | 项目特征描述 |  | 计量单位 | 工程量 | 金额（元）
[7 empty] | 综合单价 | 综合合价 |  | 其中：暂估价
消火栓系统
1 | 031001007001 | 复合管 | 1.安装部位:室内 2.介质:消防水 3.规格、压力等级:HDPE塑钢复合管 DN125 4.连接形式:热熔连接 5.压力试验及吹、洗设计要求:按设计要求 |  | m | 177.42
2 | 031001007002 | 复合管 | 1.安装部位:室内 2.介质:消防水 3.规格、压力等级:HDPE塑钢复合管 DN100 4.连接形式:热熔连接 5.压力试验及吹、洗设计要求:按设计要求 |  | m | 15.71
3 | 031001007003 | 复合管 | 1.安装部位:室内 2.介质:消防水 3.规格、压力等级:HDPE塑钢复合管 DN65 4.连接形式:热熔连接 5.压力试验及吹、洗设计要求:按设计要求 |  | m | 12.23
4 | 030901002001 | 消火栓钢管 | 1.安装部位:室内 2.介质:消防水 3.规格、压力等级:内外热浸镀锌钢管 DN125 4.连接形式:沟槽连接 5.压力试验及吹、洗设计要求:按设计要求 |  | m | 141.26
本页小计
注：为计取规费等的使用，可在表中增设其中：“定额人工费”。
表—08
分部分项工程和单价措施项目清单与计价表
工程名称：哈尔滨轻工业学校消防改造工程-体育馆--消防水工程 |  |  |  | 标段： |  |  |  |  | 第 2 页 共 5 页
序号 | 项目编码 | 项目名称 | 项目特征描述 |  | 计量单位 | 工程量 | 金额（元）
[7 empty] | 综合单价 | 综合合价 |  | 其中：暂估价
5 | 030901002002 | 消火栓钢管 | 1.安装部位:室内 2.介质:消防水 3.规格、压力等级:内外热浸镀锌钢管 DN100 4.连接形式:沟槽连接 5.压力试验及吹、洗设计要求:按设计要求 |  | m | 155.98
6 | 030901002003 | 消火栓钢管 | 1.安装部位:室内 2.介质:消防水 3.规格、压力等级:内外热浸镀锌钢管 DN70 4.连接形式:沟槽连接 5.压力试验及吹、洗设计要求:按设计要求 |  | m | 25.84
7 | 031003003001 | 焊接法兰阀门 | 1.类型:金属硬密封蝶阀 2.规格、压力等级: D373H-16C DN125 3.连接形式:法兰连接 |  | 个 | 2
8 | 031003003002 | 焊接法兰阀门 | 1.类型:闸阀 2.规格、压力等级: Z41H-16C DN125 3.连接形式:法兰连接 |  | 个 | 15
9 | 031003003003 | 焊接法兰阀门 | 1.类型:闸阀 2.规格、压力等级:Z41H-16C DN100 3.连接形式:法兰连接 |  | 个 | 19
本页小计
注：为计取规费等的使用，可在表中增设其中：“定额人工费”。
表—08
分部分项工程和单价措施项目清单与计价表
工程名称：哈尔滨轻工业学校消防改造工程-体育馆--消防水工程 |  |  |  | 标段： |  |  |  |  | 第 3 页 共 5 页
序号 | 项目编码 | 项目名称 | 项目特征描述 |  | 计量单位 | 工程量 | 金额（元）
[7 empty] | 综合单价 | 综合合价 |  | 其中：暂估价
10 | 031003003004 | 焊接法兰阀门 | 1.类型:闸阀 2.规格、压力等级: Z41H-16C DN65 3.连接形式:法兰连接 |  | 个 | 7
11 | 031003003005 | 焊接法兰阀门 | 1.类型:止回阀 2.规格、压力等级:H41H-16C DN125 3.连接形式:法兰连接 |  | 个 | 2
12 | 031003001001 | 螺纹阀门 | 1.类型:泄水阀 2.规格、压力等级:DN20 |  | 个 | 1
13 | 030601002001 | 压力仪表 | 1.类型:压力表（含连接件） |  | 台 | 1
14 | 031003001002 | 自动排气阀 | 1.类型:自动排气阀 2.规格、压力等级:DN20 3.含配套铜球阀 |  | 个 | 1
15 | 030901010001 | 室内消火栓 | 1.安装方式:薄型单栓铝合金消火栓箱SG20A(65)-J 2.型号、规格:DN65 3.附件材质、规格:室内消火栓口径DN65,直流水枪φ19,衬胶消防水龙带DN65,消防水龙带长度25m 4.详见国标图15S202-15 |  | 套 | 16
本页小计
注：为计取规费等的使用，可在表中增设其中：“定额人工费”。
表—08
分部分项工程和单价措施项目清单与计价表
工程名称：哈尔滨轻工业学校消防改造工程-体育馆--消防水工程 |  |  |  | 标段： |  |  |  |  | 第 4 页 共 5 页
序号 | 项目编码 | 项目名称 | 项目特征描述 |  | 计量单位 | 工程量 | 金额（元）
[7 empty] | 综合单价 | 综合合价 |  | 其中：暂估价
16 | 030901010002 | 室内消火栓 | 1.安装方式：试验消火栓SG20A(65)-J 2.型号、规格:DN65 3.附件材质、规格:室内消火栓口径DN65,直流水枪φ19,衬胶消防水龙带DN65,消防水龙带长度25m 4.详见国标图15S202-15 |  | 套 | 1
17 | 03B002 | 挡烟垂壁 | 1.挡烟垂壁 2.根据设计要求 |  | m | 12.7
18 | 031002003001 | 套管 | 1.名称、类型:钢套管 2.规格:DN100（介质管径） 3.填料材质:按设计要求 |  | 个 | 16
19 | 031002003002 | 套管 | 1.名称、类型:钢套管 2.规格:DN65（介质管径） 3.填料材质:按设计要求 |  | 个 | 3
20 | 031002001001 | 管道支架 | 1.材质:型钢 2.管架形式:按设计要求 |  | kg | 103.98
21 | 031201003001 | 金属结构刷油 | 1.除锈级别:除轻锈 2.油漆品种:防锈漆二道 |  | kg | 103.98
本页小计
注：为计取规费等的使用，可在表中增设其中：“定额人工费”。
表—08
分部分项工程和单价措施项目清单与计价表
工程名称：哈尔滨轻工业学校消防改造工程-体育馆--消防水工程 |  |  |  | 标段： |  |  |  |  | 第 5 页 共 5 页
序号 | 项目编码 | 项目名称 | 项目特征描述 |  | 计量单位 | 工程量 | 金额（元）
[7 empty] | 综合单价 | 综合合价 |  | 其中：暂估价
22 | 031201001001 | 管道刷油 | 1.除锈级别:轻锈 2.油漆品种:防锈漆，调和漆 3.涂刷遍数、漆膜厚度:防锈漆两遍，调和漆两遍 |  | m2 | 124.05
分部小计
措施项目
23 | 031301017002 | 脚手架搭拆 |  |  | 项 | 1
分部小计
总价措施项目清单与计价表
工程名称：哈尔滨轻工业学校消防改造工程-体育馆--消防水工程 |  |  |  | 标段： |  |  |  | 第 1 页 共 1 页
序号 | 项目编码 | 项目名称 | 计算基础 |  | 费率 (%) | 金额 (元) | 调整 费率 (%) |  | 调整后 金额(元) | 备注
1 | 031302001001 | 安全文明施工费 | 分部分项合计+单价措施项目费-分部分项设备费-单价措施项目设备费 |  | 2.54
2 | 031302002001 | 夜间施工费 | 分部分项计费人工费+单价措施计费人工费 |  | 0.12
3 | 031302004001 | 二次搬运费 | 分部分项计费人工费+单价措施计费人工费 |  | 0.12
4 | 031302005002 | 冬季施工增加费 | 分部分项冬季施工人工预算价+分部分项冬季施工机具预算价+单价措施冬季施工人工预算价+单价措施冬季施工机具预算价 |  | 0
5 | 031302005001 | 雨季施工增加费 | 分部分项计费人工费+单价措施计费人工费 |  | 0.11
6 | 031302006001 | 已完工程及设备保护费 | 分部分项计费人工费+单价措施计费人工费 |  | 0.11
7 | 03B001 | 工程定位复测费 | 分部分项计费人工费+单价措施计费人工费 |  | 0.08
8 | 03B002 | 专业工程措施项目费
合 计
编制人（造价人员）： |  |  |  | 复核人（造价工程师）：
注：1.“计算基础”中安全文明施工费可为“定额基价”、“定额人工费”或“定额人工费+定额机械费”，其他项目可为“定额人工费”或“定额人工费+定额机械费”。 2.按施工方案计算的措施费，若无“计算基础”和“费率”的数值，也可只填“金额”数值，但应在备注栏说明施工方案出处或计算方法。
表-11
其他项目清单与计价汇总表
工程名称：哈尔滨轻工业学校消防改造工程-体育馆--消防水工程 |  | 标段： |  |  |  | 第 1 页 共 1 页
序号 | 项目名称 |  | 金额（元） |  | 结算金额（元） |  | 备注
1 | 暂列金额 | [5 empty] | 明细详见表-12-1
2 | 暂估价
2.1 | 材料暂估价 |  | — |  |  |  | 明细详见表-12-2
2.2 | 专业工程暂估价 | [5 empty] | 明细详见表-12-3
3 | 计日工 | [5 empty] | 明细详见表-12-4
4 | 总承包服务费 | [5 empty] | 明细详见表-12-5
合 计
注：材料（工程设备）暂估单价进入清单项目综合单价，此处不汇总。
表—12
暂列金额明细表
工程名称：哈尔滨轻工业学校消防改造工程-体育馆--消防水工程 |  |  |  | 标段： |  |  |  | 第 1 页 共 1 页
序号 | 名称 |  |  |  | 计量单位 |  | 暂定金额 |  | 备注
1 | 暂列金额 |  |  |  | 项 |  |  |  | 计算基础为分部分项工程费-工程设备费，费率为10-15%。市政维修养护定额：计算基础为分部分项工程费-工程设备费，费率为10%。
合 计 | [8 empty] | —
注：此表由招标人填写，如不能详列，也可只列暂列金额总额，投标人应将上述暂列金额计入投标总价中。
表—12—1
材料（工程设备）暂估单价及调整表
工程名称：哈尔滨轻工业学校消防改造工程-体育馆--消防水工程 | [7 empty] | 标段： |  |  |  |  | 第 1 页 共 1 页
序号 | 材料 编码 |  | 材料(工程设备)名称、规格、型号 |  | 计量单位 | 数量 |  |  | 暂估(元) |  | 确认(元) |  |  | 差额±(元) |  | 备注
[6 empty] | 暂估 | 确认 |  | 单价 | 合价 | 单价 | 合价 |  | 单价 | 合价
专业工程暂估价及结算价表
工程名称：哈尔滨轻工业学校消防改造工程-体育馆--消防水工程 |  |  |  |  | 标段： |  |  |  |  | 第 1 页 共 1 页
序号 | 工程名称 |  | 工程内容 |  |  | 暂估金额 （元） | 结算金额 (元) |  | 差额 ±(元) |  | 备注
计日工表
工程名称：哈尔滨轻工业学校消防改造工程-体育馆--消防水工程 |  |  |  |  | 标段： |  | 第 1 页 共 1 页
编号 | 项目名称 | 单位 | 暂定数量 | 实际数量 |  | 综合单价(元) |  | 合价（元）
[8 empty] | 暂定 | 实际
1 | 人工
1.1
人工小计
2 | 材料
2.1
材料小计
3 | 施工机械
3.1
施工机械小计
总承包服务费计价表
工程名称：哈尔滨轻工业学校消防改造工程-体育馆--消防水工程 |  |  |  |  | 标段： |  |  |  | 第 1 页 共 1 页
序号 | 项目名称 |  |  | 项目价值（元） |  | 服务内容 | 计算基础 |  |  | 费率(%) | 金额
1 | 发包人供应材料 | [8 empty] | 2
2 | 发包人采购设备 | [8 empty] | 2
3 | 总承包人对发包人发包的专业工程管理和协调 | [8 empty] | 1.5
4 | 总承包人对发包人发包的专业工程管理和协调并提供配合服务 | [8 empty] | 5
规费、税金项目清单与计价表
工程名称：哈尔滨轻工业学校消防改造工程-体育馆--消防水工程 |  |  | 标段： |  | 第 1 页 共 1 页
序号 | 项目名称 | 计算基础 |  | 计算基数 |  | 计算费率(%) | 金额(元)
1 | 规费 | [（A）+（B）+（C）+人工费价差]×费率
1.1 | 社会保险费 | 养老保险费+医疗保险费+失业保险费+工伤保险费+生育保险费
1.1.1 | 养老保险费 | 计费人工费+人工价差 |  |  |  | 16
1.1.2 | 医疗保险费 | 计费人工费+人工价差 |  |  |  | 7.5
1.1.3 | 失业保险费 | 计费人工费+人工价差 |  |  |  | 0.5
1.1.4 | 工伤保险费 | 计费人工费+人工价差 |  |  |  | 1
1.1.5 | 生育保险费 | 计费人工费+人工价差 |  |  |  | 0.6
1.2 | 住房公积金 | 计费人工费+人工价差 |  |  |  | 5
1.3 | 环境保护税 | 按实际发生计算
2 | 税金 | [（一）+（二）+（三）+（四）-（3）-（4）-甲供材料费]×税率 |  |  |  | 9
|  | 哈尔滨轻工业学校消防改造工程-体育馆--应急照明工程 |  |  | 工程
招 标 工 程 量 清 单
招 标 人：
(单位盖章)
造价咨询人：
(单位盖章)
年 月 日
分部分项工程和单价措施项目清单与计价表
工程名称：哈尔滨轻工业学校消防改造工程-体育馆--应急照明工程 |  |  |  | 标段： |  |  |  |  | 第 1 页 共 8 页
序号 | 项目编码 | 项目名称 | 项目特征描述 |  | 计量单位 | 工程量 | 金额（元）
[7 empty] | 综合单价 | 综合合价 |  | 其中：暂估价
拆除工程
1 | 030412003001 | 应急照明灯、疏散指示灯拆除 | 1.名称:应急照明灯、疏散指示灯拆除 2.型号:详见设计图纸 |  | 套 | 103
分部小计
配电箱
2 | 030404017002 | 配电箱 | 1.名称:ATLE1-1 2.型号:含箱内所有元器件 3.规格:600*700*200 4.端子板外部接线材质、规格:接线端子2.5 mm、 4mm 5.安装方式:底边距地1.5米安装 6.具体内容详见设计图纸及招标要求 |  | 台 | 1
3 | 030404017003 | 配电箱 | 1.名称:ALEJ1-1 2.型号:含箱内所有元器件 3.规格:600*800*250 4.端子板外部接线材质、规格:接线端子2.5 mm 5.安装方式:顶边距地2.1米明装 6.具体内容详见设计图纸及招标要求 |  | 台 | 1
本页小计
注：为计取规费等的使用，可在表中增设其中：“定额人工费”。
表—08
分部分项工程和单价措施项目清单与计价表
工程名称：哈尔滨轻工业学校消防改造工程-体育馆--应急照明工程 |  |  |  | 标段： |  |  |  |  | 第 2 页 共 8 页
序号 | 项目编码 | 项目名称 | 项目特征描述 |  | 计量单位 | 工程量 | 金额（元）
[7 empty] | 综合单价 | 综合合价 |  | 其中：暂估价
4 | 030404017004 | 配电箱 | 1.名称:ALEJ1-2 2.型号:含箱内所有元器件 3.规格:600*800*250 4.端子板外部接线材质、规格:接线端子2.5 mm 5.安装方式:顶边距地2.1米明装 6.具体内容详见设计图纸及招标要求 |  | 台 | 1
分部小计
照明器具
5 | 030412003002 | 高度标志(障碍)灯 | 1.名称:A中型疏散方向诱导灯（持续型） 2.规格、型号:DC36V LED 1W 3.安装高度:距地0.5米暗装 4.具体详见设计图纸及招标要求 |  | 套 | 50
6 | 030412003003 | 高度标志(障碍)灯 | 1.名称:A中型疏散方向诱导灯（持续型） 2.规格、型号:DC36V LED 1W 3.安装高度:门上0.2米或吊装 4.具体详见设计图纸及招标要求 |  | 套 | 10
本页小计
注：为计取规费等的使用，可在表中增设其中：“定额人工费”。
表—08
分部分项工程和单价措施项目清单与计价表
工程名称：哈尔滨轻工业学校消防改造工程-体育馆--应急照明工程 |  |  |  | 标段： |  |  |  |  | 第 3 页 共 8 页
序号 | 项目编码 | 项目名称 | 项目特征描述 |  | 计量单位 | 工程量 | 金额（元）
[7 empty] | 综合单价 | 综合合价 |  | 其中：暂估价
7 | 030412003004 | 高度标志(障碍)灯 | 1.名称:(E) A中型疏散出口指示灯（持续型） 2.规格、型号:DC36V LED 1W 3.安装高度:门上0.2米暗装或吊装 4.具体详见设计图纸及招标要求 |  | 套 | 28
8 | 030412003005 | 高度标志(障碍)灯 | 1.名称:A中型吊装复合型疏散指示标志灯（持续型） 2.规格、型号:DC36V LED 1W 3.安装高度:门上0.2米暗装或吊装 4.具体详见设计图纸及招标要求 |  | 套 | 8
9 | 030412003006 | 高度标志(障碍)灯 | 1.名称:(S) A中型安全出口指示灯（持续型） 2.规格、型号:DC36V LED 1W 3.安装高度:门上0.2米暗装或吊装 4.具体详见设计图纸及招标要求 |  | 套 | 6
10 | 030412003007 | 高度标志(障碍)灯 | 1.名称:(F) A中型楼层显示灯（持续型） 2.规格、型号:DC36V LED 1W 3.安装高度:门上0.2米暗装 4.具体详见设计图纸及招标要求 |  | 套 | 14
本页小计
注：为计取规费等的使用，可在表中增设其中：“定额人工费”。
表—08
分部分项工程和单价措施项目清单与计价表
工程名称：哈尔滨轻工业学校消防改造工程-体育馆--应急照明工程 |  |  |  | 标段： |  |  |  |  | 第 4 页 共 8 页
序号 | 项目编码 | 项目名称 | 项目特征描述 |  | 计量单位 | 工程量 | 金额（元）
[7 empty] | 综合单价 | 综合合价 |  | 其中：暂估价
11 | 030412003008 | 高度标志(障碍)灯 | 1.名称:A中型应急照明壁灯（非持续型） 2.规格、型号:DC36V LED 5W 3.安装高度:壁装 距地2.5米 4.具体详见设计图纸及招标要求 |  | 套 | 27
12 | 030412003009 | 高度标志(障碍)灯 | 1.名称:（W)A中型应急照明壁灯（非持续型） 2.规格、型号:DC36V LED 5W 3.室外安装时防护等级IP67 4.安装高度:壁装 距地2.5米 5.具体详见设计图纸及招标要求 |  | 套 | 6
13 | 030412003010 | 高度标志(障碍)灯 | 1.名称:A中型应急照明筒灯（非持续型） 2.规格、型号:DC36V LED 8W 3.安装高度:吸棚/嵌入式 4.具体详见设计图纸及招标要求 |  | 套 | 78
14 | 030412003011 | 高度标志(障碍)灯 | 1.名称:T8双管型LED灯（非持续型） 2.规格、型号:LED 2*24W 自带蓄电池、连续供电180min 3.安装高度:吸棚 4.具体详见设计图纸及招标要求 |  | 套 | 1
本页小计
注：为计取规费等的使用，可在表中增设其中：“定额人工费”。
表—08
分部分项工程和单价措施项目清单与计价表
工程名称：哈尔滨轻工业学校消防改造工程-体育馆--应急照明工程 |  |  |  | 标段： |  |  |  |  | 第 5 页 共 8 页
序号 | 项目编码 | 项目名称 | 项目特征描述 |  | 计量单位 | 工程量 | 金额（元）
[7 empty] | 综合单价 | 综合合价 |  | 其中：暂估价
15 | 030904003001 | 按钮 | 1.名称:消火栓报警按钮 2.规格:具体详见设计图纸及招标要求 |  | 个 | 21
16 | 030904003002 | 按钮 | 1.名称:应急照明专用手动控制按钮 2.底边距地1.5米安装 3.具体详见设计图纸及招标要求 |  | 个 | 1
17 | 030404034001 | 照明开关 | 1.名称:单联单控开关 2.规格:250V 10A 3.安装方式:距地1.3m 4.具体详见设计图纸及招标要求 |  | 个 | 1
18 | 030411006001 | 接线盒 | 1.名称:接线盒 2.材质:铁质 |  | 个 | 257
19 | 030411006002 | 接线盒 | 1.名称:开关盒 2.材质:铁质 |  | 个 | 2
20 | 030414002001 | 送配电装置系统 | 1.名称:送配电系统调试 |  | 系统 | 1
分部小计
配管配线
21 | 030411001001 | 配管 | 1.名称:配管 2.材质、规格:SC20 3.配置形式:暗敷设 4.具体详见设计图纸及招标要求 |  | m | 98.35
22 | 030411001002 | 配管 | 1.名称:配管 2.材质、规格:SC15 3.配置形式:暗敷设 4.具体详见设计图纸及招标要求 |  | m | 412.85
本页小计
注：为计取规费等的使用，可在表中增设其中：“定额人工费”。
表—08
分部分项工程和单价措施项目清单与计价表
工程名称：哈尔滨轻工业学校消防改造工程-体育馆--应急照明工程 |  |  |  | 标段： |  |  |  |  | 第 6 页 共 8 页
序号 | 项目编码 | 项目名称 | 项目特征描述 |  | 计量单位 | 工程量 | 金额（元）
[7 empty] | 综合单价 | 综合合价 |  | 其中：暂估价
23 | 030411001003 | 配管 | 1.名称:配管（超高） 2.材质、规格:SC20 3.配置形式:暗敷设 4.具体详见设计图纸及招标要求 |  | m | 71.65
24 | 030411001004 | 配管 | 1.名称:配管（超高） 2.材质、规格:SC15 3.配置形式:暗敷设 4.具体详见设计图纸及招标要求 |  | m | 288.15
25 | 030411001005 | 配管 | 1.名称:配管 2.材质、规格:SC20 3.配置形式:明敷设 4.具体详见设计图纸及招标要求 |  | m | 207.8
26 | 030411001006 | 配管 | 1.名称:配管 2.材质、规格:SC15 3.配置形式:明敷设 4.具体详见设计图纸及招标要求 |  | m | 69.7
27 | 030411001007 | 配管 | 1.名称:配管（超高） 2.材质、规格:SC20 3.配置形式:明敷设 4.具体详见设计图纸及招标要求 |  | m | 4.39
本页小计
注：为计取规费等的使用，可在表中增设其中：“定额人工费”。
表—08
分部分项工程和单价措施项目清单与计价表
工程名称：哈尔滨轻工业学校消防改造工程-体育馆--应急照明工程 |  |  |  | 标段： |  |  |  |  | 第 7 页 共 8 页
序号 | 项目编码 | 项目名称 | 项目特征描述 |  | 计量单位 | 工程量 | 金额（元）
[7 empty] | 综合单价 | 综合合价 |  | 其中：暂估价
28 | 030411001008 | 配管 | 1.名称:配管（超高） 2.材质、规格:SC15 3.配置形式:明敷设 4.具体详见设计图纸及招标要求 |  | m | 870.4
29 | 030408001001 | 电力电缆 | 1.名称:电力电缆 2.规格、型号:ZN-YJV22-4*16 3.材质:铜芯 4.敷设方式、部位:埋地-0.8米 |  | m | 22.31
30 | 03B001 | 电缆入户保护管 | 1.入户电缆保护管 2.规格:SC65 3.具体详见设计图纸及招标要求 |  | 根 | 1
31 | 030409002001 | 接地母线 | 1.名称:40*4镀锌扁钢 2.安装部位:分别与接地装置和原有总等电位连接 3.安装形式:具体详见设计图纸及招标要求 |  | m | 5
32 | 030411004001 | 配线 | 1.名称:配线 2.配线形式:管内穿线 3.规格、型号:WDZN-RVS-4*1.5 4.材质:铜芯 5.具体详见设计图纸及招标要求 |  | m | 369.6
本页小计
注：为计取规费等的使用，可在表中增设其中：“定额人工费”。
表—08
分部分项工程和单价措施项目清单与计价表
工程名称：哈尔滨轻工业学校消防改造工程-体育馆--应急照明工程 |  |  |  | 标段： |  |  |  |  | 第 8 页 共 8 页
序号 | 项目编码 | 项目名称 | 项目特征描述 |  | 计量单位 | 工程量 | 金额（元）
[7 empty] | 综合单价 | 综合合价 |  | 其中：暂估价
33 | 030411004002 | 配线 | 1.名称:照明配线 2.配线形式:管内穿线 3.规格、型号:WDZN-BYJF2.5 4.材质:铜芯 5.具体详见设计图纸及招标要求 |  | m | 3341.04
34 | 030411004003 | 配线 | 1.名称:照明配线 2.配线形式:管内穿线 3.规格、型号:WDZN-BYJF4 4.材质:铜芯 5.具体详见设计图纸及招标要求 |  | m | 44.2
分部小计
剔槽
35 | 030413002001 | 凿(压)槽 | 1.名称:刨沟 2.规格:SC20 |  | m | 170
36 | 030413002002 | 凿(压)槽 | 1.名称:刨沟 2.规格:SC15 |  | m | 701
分部小计
措施项目
37 | 031301017001 | 脚手架搭拆 |  |  | 项 | 1
分部小计
总价措施项目清单与计价表
工程名称：哈尔滨轻工业学校消防改造工程-体育馆--应急照明工程 |  |  |  | 标段： |  |  |  | 第 1 页 共 1 页
序号 | 项目编码 | 项目名称 | 计算基础 |  | 费率 (%) | 金额 (元) | 调整 费率 (%) |  | 调整后 金额(元) | 备注
1 | 031302001001 | 安全文明施工费 | 分部分项合计+单价措施项目费-分部分项设备费-单价措施项目设备费 |  | 2.54
2 | 031302002001 | 夜间施工费 | 分部分项计费人工费+单价措施计费人工费 |  | 0.12
3 | 031302004001 | 二次搬运费 | 分部分项计费人工费+单价措施计费人工费 |  | 0.12
4 | 031302005002 | 冬季施工增加费 | 分部分项冬季施工人工预算价+分部分项冬季施工机具预算价+单价措施冬季施工人工预算价+单价措施冬季施工机具预算价 |  | 0
5 | 031302005001 | 雨季施工增加费 | 分部分项计费人工费+单价措施计费人工费 |  | 0.11
6 | 031302006001 | 已完工程及设备保护费 | 分部分项计费人工费+单价措施计费人工费 |  | 0.11
7 | 03B001 | 工程定位复测费 | 分部分项计费人工费+单价措施计费人工费 |  | 0.08
8 | 03B002 | 专业工程措施项目费
其他项目清单与计价汇总表
工程名称：哈尔滨轻工业学校消防改造工程-体育馆--应急照明工程 |  | 标段： |  |  |  | 第 1 页 共 1 页
序号 | 项目名称 |  | 金额（元） |  | 结算金额（元） |  | 备注
1 | 暂列金额 | [5 empty] | 明细详见表-12-1
2 | 暂估价
2.1 | 材料暂估价 |  | — |  |  |  | 明细详见表-12-2
2.2 | 专业工程暂估价 | [5 empty] | 明细详见表-12-3
3 | 计日工 | [5 empty] | 明细详见表-12-4
4 | 总承包服务费 | [5 empty] | 明细详见表-12-5
暂列金额明细表
工程名称：哈尔滨轻工业学校消防改造工程-体育馆--应急照明工程 |  |  |  | 标段： |  |  |  | 第 1 页 共 1 页
序号 | 名称 |  |  |  | 计量单位 |  | 暂定金额 |  | 备注
1 | 暂列金额 |  |  |  | 项 |  |  |  | 计算基础为分部分项工程费-工程设备费，费率为10-15%。市政维修养护定额：计算基础为分部分项工程费-工程设备费，费率为10%。
材料（工程设备）暂估单价及调整表
工程名称：哈尔滨轻工业学校消防改造工程-体育馆--应急照明工程 | [7 empty] | 标段： |  |  |  |  | 第 1 页 共 1 页
序号 | 材料 编码 |  | 材料(工程设备)名称、规格、型号 |  | 计量单位 | 数量 |  |  | 暂估(元) |  | 确认(元) |  |  | 差额±(元) |  | 备注
[6 empty] | 暂估 | 确认 |  | 单价 | 合价 | 单价 | 合价 |  | 单价 | 合价
专业工程暂估价及结算价表
工程名称：哈尔滨轻工业学校消防改造工程-体育馆--应急照明工程 |  |  |  |  | 标段： |  |  |  |  | 第 1 页 共 1 页
序号 | 工程名称 |  | 工程内容 |  |  | 暂估金额 （元） | 结算金额 (元) |  | 差额 ±(元) |  | 备注
计日工表
工程名称：哈尔滨轻工业学校消防改造工程-体育馆--应急照明工程 |  |  |  |  | 标段： |  | 第 1 页 共 1 页
编号 | 项目名称 | 单位 | 暂定数量 | 实际数量 |  | 综合单价(元) |  | 合价（元）
[8 empty] | 暂定 | 实际
1 | 人工
1.1
人工小计
2 | 材料
2.1
材料小计
3 | 施工机械
3.1
施工机械小计
总承包服务费计价表
工程名称：哈尔滨轻工业学校消防改造工程-体育馆--应急照明工程 |  |  |  |  | 标段： |  |  |  | 第 1 页 共 1 页
序号 | 项目名称 |  |  | 项目价值（元） |  | 服务内容 | 计算基础 |  |  | 费率(%) | 金额
1 | 发包人供应材料 | [8 empty] | 2
2 | 发包人采购设备 | [8 empty] | 2
3 | 总承包人对发包人发包的专业工程管理和协调 | [8 empty] | 1.5
4 | 总承包人对发包人发包的专业工程管理和协调并提供配合服务 | [8 empty] | 5
规费、税金项目清单与计价表
工程名称：哈尔滨轻工业学校消防改造工程-体育馆--应急照明工程 |  |  | 标段： |  | 第 1 页 共 1 页
序号 | 项目名称 | 计算基础 |  | 计算基数 |  | 计算费率(%) | 金额(元)
1 | 规费 | [（A）+（B）+（C）+人工费价差]×费率
1.1 | 社会保险费 | 养老保险费+医疗保险费+失业保险费+工伤保险费+生育保险费
1.1.1 | 养老保险费 | 计费人工费+人工价差 |  |  |  | 16
1.1.2 | 医疗保险费 | 计费人工费+人工价差 |  |  |  | 7.5
1.1.3 | 失业保险费 | 计费人工费+人工价差 |  |  |  | 0.5
1.1.4 | 工伤保险费 | 计费人工费+人工价差 |  |  |  | 1
1.1.5 | 生育保险费 | 计费人工费+人工价差 |  |  |  | 0.6
1.2 | 住房公积金 | 计费人工费+人工价差 |  |  |  | 5
1.3 | 环境保护税 | 按实际发生计算
2 | 税金 | [（一）+（二）+（三）+（四）-（3）-（4）-甲供材料费]×税率 |  |  |  | 9
|  | 哈尔滨轻工业学校消防改造工程-图书馆--消防水工程 |  |  | 工程
招 标 工 程 量 清 单
招 标 人：
(单位盖章)
造价咨询人：
(单位盖章)
年 月 日
分部分项工程和单价措施项目清单与计价表
工程名称：哈尔滨轻工业学校消防改造工程-图书馆--消防水工程 |  |  |  | 标段： |  |  |  |  | 第 1 页 共 5 页
序号 | 项目编码 | 项目名称 | 项目特征描述 |  | 计量单位 | 工程量 | 金额（元）
[7 empty] | 综合单价 | 综合合价 |  | 其中：暂估价
拆除工程
1 | 011612001001 | 管道拆除 | 1.管道种类、材质:镀锌钢管DN100 |  | m | 150
2 | 011612001002 | 管道拆除 | 1.管道种类、材质:镀锌钢管DN70 |  | m | 30
3 | 03B003 | 阀门拆除 | 1.种类:金属硬密封蝶阀2.规格:DN100 |  | 个 | 15
4 | 03B004 | 阀门拆除 | 1.种类:止回阀2.规格:DN100 |  | 个 | 2
5 | 03B005 | 消火栓箱拆除 | 1.种类:消火栓拆除2.规格:DN65 |  | 个 | 18
分部小计
消火栓系统
6 | 031001007004 | 复合管 | 1.安装部位:室内 2.介质:消防水 3.规格、压力等级:HDPE塑钢复合管 DN150 4.连接形式:热熔连接 5.压力试验及吹、洗设计要求:按设计要求 |  | m | 136.93
7 | 031001007005 | 复合管 | 1.安装部位:室内 2.介质:消防水 3.规格、压力等级:HDPE塑钢复合管 DN100 4.连接形式:热熔连接 5.压力试验及吹、洗设计要求:按设计要求 |  | m | 6.84
本页小计
注：为计取规费等的使用，可在表中增设其中：“定额人工费”。
表—08
分部分项工程和单价措施项目清单与计价表
工程名称：哈尔滨轻工业学校消防改造工程-图书馆--消防水工程 |  |  |  | 标段： |  |  |  |  | 第 2 页 共 5 页
序号 | 项目编码 | 项目名称 | 项目特征描述 |  | 计量单位 | 工程量 | 金额（元）
[7 empty] | 综合单价 | 综合合价 |  | 其中：暂估价
8 | 030901002004 | 消火栓钢管 | 1.安装部位:室内 2.介质:消防水 3.规格、压力等级:内外热浸镀锌钢管 DN150 4.连接形式:沟槽连接 5.压力试验及吹、洗设计要求:按设计要求 |  | m | 68.45
9 | 030901002005 | 消火栓钢管 | 1.安装部位:室内 2.介质:消防水 3.规格、压力等级:内外热浸镀锌钢管 DN100 4.连接形式:沟槽连接 5.压力试验及吹、洗设计要求:按设计要求 |  | m | 105.06
10 | 030901002006 | 消火栓钢管 | 1.安装部位:室内 2.介质:消防水 3.规格、压力等级:内外热浸镀锌钢管 DN70 4.连接形式:沟槽连接 5.压力试验及吹、洗设计要求:按设计要求 |  | m | 22.97
11 | 031003003006 | 焊接法兰阀门 | 1.类型:金属硬密封蝶阀 2.规格、压力等级: D373H-16C DN150 3.连接形式:法兰连接 |  | 个 | 4
本页小计
注：为计取规费等的使用，可在表中增设其中：“定额人工费”。
表—08
分部分项工程和单价措施项目清单与计价表
工程名称：哈尔滨轻工业学校消防改造工程-图书馆--消防水工程 |  |  |  | 标段： |  |  |  |  | 第 3 页 共 5 页
序号 | 项目编码 | 项目名称 | 项目特征描述 |  | 计量单位 | 工程量 | 金额（元）
[7 empty] | 综合单价 | 综合合价 |  | 其中：暂估价
12 | 031003003007 | 焊接法兰阀门 | 1.类型:闸阀 2.规格、压力等级: Z41H-16C DN150 3.连接形式:法兰连接 |  | 个 | 10
13 | 031003003008 | 焊接法兰阀门 | 1.类型:闸阀 2.规格、压力等级:Z41H-16C DN100 3.连接形式:法兰连接 |  | 个 | 13
14 | 031003003009 | 焊接法兰阀门 | 1.类型:止回阀 2.规格、压力等级:H41H-16C DN150 3.连接形式:法兰连接 |  | 个 | 2
15 | 031003001003 | 螺纹阀门 | 1.类型:泄水阀 2.规格、压力等级:DN20 |  | 个 | 1
16 | 030601002002 | 压力仪表 | 1.类型:压力表（含连接件） |  | 台 | 1
17 | 031003001004 | 自动排气阀 | 1.类型:自动排气阀 2.规格、压力等级:DN20 3.含配套铜球阀 |  | 个 | 1
18 | 030901010003 | 室内消火栓 | 1.安装方式:薄型单栓铝合金消火栓箱SG20A(65)-J 2.型号、规格:DN65 3.附件材质、规格:室内消火栓口径DN65,直流水枪φ19,衬胶消防水龙带DN65,消防水龙带长度25m 4.详见国标图15S202-15 |  | 套 | 18
本页小计
注：为计取规费等的使用，可在表中增设其中：“定额人工费”。
表—08
分部分项工程和单价措施项目清单与计价表
工程名称：哈尔滨轻工业学校消防改造工程-图书馆--消防水工程 |  |  |  | 标段： |  |  |  |  | 第 4 页 共 5 页
序号 | 项目编码 | 项目名称 | 项目特征描述 |  | 计量单位 | 工程量 | 金额（元）
[7 empty] | 综合单价 | 综合合价 |  | 其中：暂估价
19 | 030901010004 | 室内消火栓 | 1.安装方式：试验消火栓SG20A(65)-J 2.型号、规格:DN65 3.附件材质、规格:室内消火栓口径DN65,直流水枪φ19,衬胶消防水龙带DN65,消防水龙带长度25m 4.详见国标图15S202-15 |  | 套 | 1
20 | 031002003003 | 套管 | 1.名称、类型:钢套管 2.规格:DN100（介质管径） 3.填料材质:按设计要求 |  | 个 | 18
21 | 031002003004 | 套管 | 1.名称、类型:钢套管 2.规格:DN65（介质管径） 3.填料材质:按设计要求 |  | 个 | 1
22 | 031002001002 | 管道支架 | 1.材质:型钢 2.管架形式:按设计要求 |  | kg | 70.04
23 | 031201003002 | 金属结构刷油 | 1.除锈级别:除轻锈 2.油漆品种:防锈漆二道 |  | kg | 70.04
本页小计
注：为计取规费等的使用，可在表中增设其中：“定额人工费”。
表—08
分部分项工程和单价措施项目清单与计价表
工程名称：哈尔滨轻工业学校消防改造工程-图书馆--消防水工程 |  |  |  | 标段： |  |  |  |  | 第 5 页 共 5 页
序号 | 项目编码 | 项目名称 | 项目特征描述 |  | 计量单位 | 工程量 | 金额（元）
[7 empty] | 综合单价 | 综合合价 |  | 其中：暂估价
24 | 031201001002 | 管道刷油 | 1.除锈级别:轻锈 2.油漆品种:防锈漆，调和漆 3.涂刷遍数、漆膜厚度:防锈漆两遍，调和漆两遍 |  | m2 | 78.52
分部小计
措施项目
25 | 031301017004 | 脚手架搭拆 |  |  | 项 | 1
分部小计
总价措施项目清单与计价表
工程名称：哈尔滨轻工业学校消防改造工程-图书馆--消防水工程 |  |  |  | 标段： |  |  |  | 第 1 页 共 1 页
序号 | 项目编码 | 项目名称 | 计算基础 |  | 费率 (%) | 金额 (元) | 调整 费率 (%) |  | 调整后 金额(元) | 备注
1 | 031302001001 | 安全文明施工费 | 分部分项合计+单价措施项目费-分部分项设备费-单价措施项目设备费 |  | 2.54
2 | 031302002001 | 夜间施工费 | 分部分项计费人工费+单价措施计费人工费 |  | 0.12
3 | 031302004001 | 二次搬运费 | 分部分项计费人工费+单价措施计费人工费 |  | 0.12
4 | 031302005002 | 冬季施工增加费 | 分部分项冬季施工人工预算价+分部分项冬季施工机具预算价+单价措施冬季施工人工预算价+单价措施冬季施工机具预算价 |  | 0
5 | 031302005001 | 雨季施工增加费 | 分部分项计费人工费+单价措施计费人工费 |  | 0.11
6 | 031302006001 | 已完工程及设备保护费 | 分部分项计费人工费+单价措施计费人工费 |  | 0.11
7 | 03B001 | 工程定位复测费 | 分部分项计费人工费+单价措施计费人工费 |  | 0.08
8 | 03B002 | 专业工程措施项目费
其他项目清单与计价汇总表
工程名称：哈尔滨轻工业学校消防改造工程-图书馆--消防水工程 |  | 标段： |  |  |  | 第 1 页 共 1 页
序号 | 项目名称 |  | 金额（元） |  | 结算金额（元） |  | 备注
1 | 暂列金额 | [5 empty] | 明细详见表-12-1
2 | 暂估价
2.1 | 材料暂估价 |  | — |  |  |  | 明细详见表-12-2
2.2 | 专业工程暂估价 | [5 empty] | 明细详见表-12-3
3 | 计日工 | [5 empty] | 明细详见表-12-4
4 | 总承包服务费 | [5 empty] | 明细详见表-12-5
暂列金额明细表
工程名称：哈尔滨轻工业学校消防改造工程-图书馆--消防水工程 |  |  |  | 标段： |  |  |  | 第 1 页 共 1 页
序号 | 名称 |  |  |  | 计量单位 |  | 暂定金额 |  | 备注
1 | 暂列金额 |  |  |  | 项 |  |  |  | 计算基础为分部分项工程费-工程设备费，费率为10-15%。市政维修养护定额：计算基础为分部分项工程费-工程设备费，费率为10%。
材料（工程设备）暂估单价及调整表
工程名称：哈尔滨轻工业学校消防改造工程-图书馆--消防水工程 | [7 empty] | 标段： |  |  |  |  | 第 1 页 共 1 页
序号 | 材料 编码 |  | 材料(工程设备)名称、规格、型号 |  | 计量单位 | 数量 |  |  | 暂估(元) |  | 确认(元) |  |  | 差额±(元) |  | 备注
[6 empty] | 暂估 | 确认 |  | 单价 | 合价 | 单价 | 合价 |  | 单价 | 合价
专业工程暂估价及结算价表
工程名称：哈尔滨轻工业学校消防改造工程-图书馆--消防水工程 |  |  |  |  | 标段： |  |  |  |  | 第 1 页 共 1 页
序号 | 工程名称 |  | 工程内容 |  |  | 暂估金额 （元） | 结算金额 (元) |  | 差额 ±(元) |  | 备注
计日工表
工程名称：哈尔滨轻工业学校消防改造工程-图书馆--消防水工程 |  |  |  |  | 标段： |  | 第 1 页 共 1 页
编号 | 项目名称 | 单位 | 暂定数量 | 实际数量 |  | 综合单价(元) |  | 合价（元）
[8 empty] | 暂定 | 实际
1 | 人工
1.1
人工小计
2 | 材料
2.1
材料小计
3 | 施工机械
3.1
施工机械小计
总承包服务费计价表
工程名称：哈尔滨轻工业学校消防改造工程-图书馆--消防水工程 |  |  |  |  | 标段： |  |  |  | 第 1 页 共 1 页
序号 | 项目名称 |  |  | 项目价值（元） |  | 服务内容 | 计算基础 |  |  | 费率(%) | 金额
1 | 发包人供应材料 | [8 empty] | 2
2 | 发包人采购设备 | [8 empty] | 2
3 | 总承包人对发包人发包的专业工程管理和协调 | [8 empty] | 1.5
4 | 总承包人对发包人发包的专业工程管理和协调并提供配合服务 | [8 empty] | 5
规费、税金项目清单与计价表
工程名称：哈尔滨轻工业学校消防改造工程-图书馆--消防水工程 |  |  | 标段： |  | 第 1 页 共 1 页
序号 | 项目名称 | 计算基础 |  | 计算基数 |  | 计算费率(%) | 金额(元)
1 | 规费 | [（A）+（B）+（C）+人工费价差]×费率
1.1 | 社会保险费 | 养老保险费+医疗保险费+失业保险费+工伤保险费+生育保险费
1.1.1 | 养老保险费 | 计费人工费+人工价差 |  |  |  | 16
1.1.2 | 医疗保险费 | 计费人工费+人工价差 |  |  |  | 7.5
1.1.3 | 失业保险费 | 计费人工费+人工价差 |  |  |  | 0.5
1.1.4 | 工伤保险费 | 计费人工费+人工价差 |  |  |  | 1
1.1.5 | 生育保险费 | 计费人工费+人工价差 |  |  |  | 0.6
1.2 | 住房公积金 | 计费人工费+人工价差 |  |  |  | 5
1.3 | 环境保护税 | 按实际发生计算
2 | 税金 | [（一）+（二）+（三）+（四）-（3）-（4）-甲供材料费]×税率 |  |  |  | 9
|  | 哈尔滨轻工业学校消防改造工程-图书馆--应急照明工程 |  |  | 工程
招 标 工 程 量 清 单
招 标 人：
(单位盖章)
造价咨询人：
(单位盖章)
年 月 日
分部分项工程和单价措施项目清单与计价表
工程名称：哈尔滨轻工业学校消防改造工程-图书馆--应急照明工程 |  |  |  | 标段： |  |  |  |  | 第 1 页 共 8 页
序号 | 项目编码 | 项目名称 | 项目特征描述 |  | 计量单位 | 工程量 | 金额（元）
[7 empty] | 综合单价 | 综合合价 |  | 其中：暂估价
拆除工程
1 | 030412003012 | 应急照明灯、疏散指示灯拆除 | 1.名称:应急照明灯、疏散指示灯拆除 2.型号:详见设计图纸 |  | 套 | 100
分部小计
配电箱
2 | 030404017006 | 配电箱 | 1.名称:ATLE1-1 2.型号:含箱内所有元器件 3.规格:600*700*200 4.端子板外部接线材质、规格:接线端子2.5 mm、 4mm 5.安装方式:底边距地1.5米安装 6.具体内容详见设计图纸及招标要求 |  | 台 | 1
3 | 030404017007 | 配电箱 | 1.名称:ALEJ1-1 2.型号:含箱内所有元器件 3.规格:600*800*250 4.端子板外部接线材质、规格:接线端子2.5 mm 5.安装方式:顶边距地2.1米明装 6.具体内容详见设计图纸及招标要求 |  | 台 | 1
本页小计
注：为计取规费等的使用，可在表中增设其中：“定额人工费”。
表—08
分部分项工程和单价措施项目清单与计价表
工程名称：哈尔滨轻工业学校消防改造工程-图书馆--应急照明工程 |  |  |  | 标段： |  |  |  |  | 第 2 页 共 8 页
序号 | 项目编码 | 项目名称 | 项目特征描述 |  | 计量单位 | 工程量 | 金额（元）
[7 empty] | 综合单价 | 综合合价 |  | 其中：暂估价
4 | 030404017008 | 配电箱 | 1.名称:ALEJ1-2 2.型号:含箱内所有元器件 3.规格:600*800*250 4.端子板外部接线材质、规格:接线端子2.5 mm 5.安装方式:顶边距地2.1米明装 6.具体内容详见设计图纸及招标要求 |  | 台 | 1
5 | 030404017009 | 配电箱 | 1.名称:ALEJ3-1 2.型号:含箱内所有元器件 3.规格:600*800*250 4.端子板外部接线材质、规格:接线端子2.5 mm 5.安装方式:顶边距地2.1米明装 6.具体内容详见设计图纸及招标要求 |  | 台 | 1
分部小计
照明器具
6 | 030412003013 | 高度标志(障碍)灯 | 1.名称:A中型疏散方向诱导灯（持续型） 2.规格、型号:DC36V LED 1W 3.安装高度:距地0.5米暗装 4.具体详见设计图纸及招标要求 |  | 套 | 65
本页小计
注：为计取规费等的使用，可在表中增设其中：“定额人工费”。
表—08
分部分项工程和单价措施项目清单与计价表
工程名称：哈尔滨轻工业学校消防改造工程-图书馆--应急照明工程 |  |  |  | 标段： |  |  |  |  | 第 3 页 共 8 页
序号 | 项目编码 | 项目名称 | 项目特征描述 |  | 计量单位 | 工程量 | 金额（元）
[7 empty] | 综合单价 | 综合合价 |  | 其中：暂估价
7 | 030412003014 | 高度标志(障碍)灯 | 1.名称:A中型疏散方向诱导灯（持续型） 2.规格、型号:DC36V LED 1W 3.安装高度:门上0.2米或吊装 4.具体详见设计图纸及招标要求 |  | 套 | 21
8 | 030412003015 | 高度标志(障碍)灯 | 1.名称:(E) A中型疏散出口指示灯（持续型） 2.规格、型号:DC36V LED 1W 3.安装高度:门上0.2米暗装或吊装 4.具体详见设计图纸及招标要求 |  | 套 | 22
9 | 030412003016 | 高度标志(障碍)灯 | 1.名称:A中型吊装复合型疏散指示标志灯（持续型） 2.规格、型号:DC36V LED 1W 3.安装高度:门上0.2米暗装或吊装 4.具体详见设计图纸及招标要求 |  | 套 | 6
10 | 030412003017 | 高度标志(障碍)灯 | 1.名称:(S) A中型安全出口指示灯（持续型） 2.规格、型号:DC36V LED 1W 3.安装高度:门上0.2米暗装或吊装 4.具体详见设计图纸及招标要求 |  | 套 | 2
本页小计
注：为计取规费等的使用，可在表中增设其中：“定额人工费”。
表—08
分部分项工程和单价措施项目清单与计价表
工程名称：哈尔滨轻工业学校消防改造工程-图书馆--应急照明工程 |  |  |  | 标段： |  |  |  |  | 第 4 页 共 8 页
序号 | 项目编码 | 项目名称 | 项目特征描述 |  | 计量单位 | 工程量 | 金额（元）
[7 empty] | 综合单价 | 综合合价 |  | 其中：暂估价
11 | 030412003018 | 高度标志(障碍)灯 | 1.名称:(F) A中型楼层显示灯（持续型） 2.规格、型号:DC36V LED 1W 3.安装高度:门上0.2米暗装 4.具体详见设计图纸及招标要求 |  | 套 | 6
12 | 030412003019 | 高度标志(障碍)灯 | 1.名称:A中型应急照明壁灯（非持续型） 2.规格、型号:DC36V LED 5W 3.安装高度:壁装 距地2.5米 4.具体详见设计图纸及招标要求 |  | 套 | 13
13 | 030412003020 | 高度标志(障碍)灯 | 1.名称:（W)A中型应急照明壁灯（非持续型） 2.规格、型号:DC36V LED 5W 3.室外安装时防护等级IP67 4.安装高度:壁装 距地2.5米 5.具体详见设计图纸及招标要求 |  | 套 | 3
14 | 030412003021 | 高度标志(障碍)灯 | 1.名称:A中型应急照明筒灯（非持续型） 2.规格、型号:DC36V LED 8W 3.安装高度:吸棚/嵌入式 4.具体详见设计图纸及招标要求 |  | 套 | 89
本页小计
注：为计取规费等的使用，可在表中增设其中：“定额人工费”。
表—08
分部分项工程和单价措施项目清单与计价表
工程名称：哈尔滨轻工业学校消防改造工程-图书馆--应急照明工程 |  |  |  | 标段： |  |  |  |  | 第 5 页 共 8 页
序号 | 项目编码 | 项目名称 | 项目特征描述 |  | 计量单位 | 工程量 | 金额（元）
[7 empty] | 综合单价 | 综合合价 |  | 其中：暂估价
15 | 030412003022 | 高度标志(障碍)灯 | 1.名称:T8双管型LED灯（非持续型） 2.规格、型号:LED 2*24W 自带蓄电池、连续供电180min 3.安装高度:吸棚 4.具体详见设计图纸及招标要求 |  | 套 | 2
16 | 030412001001 | 普通灯具 | 1.名称:电井壁灯 2.规格:具体详见设计图纸及招标要求 |  | 套 | 3
17 | 030904003003 | 按钮 | 1.名称:消火栓报警按钮 2.规格:具体详见设计图纸及招标要求 |  | 个 | 18
18 | 030904003004 | 按钮 | 1.名称:应急照明专用手动控制按钮 2.底边距地1.5米安装 3.具体详见设计图纸及招标要求 |  | 个 | 1
19 | 030404034002 | 照明开关 | 1.名称:单联单控开关 2.规格:250V 10A 3.安装方式:距地1.3m 4.具体详见设计图纸及招标要求 |  | 个 | 3
20 | 030404034003 | 照明开关 | 1.名称:双联单控开关 2.规格:250V 10A 3.安装方式:距地1.3m 4.具体详见设计图纸及招标要求 |  | 个 | 1
本页小计
注：为计取规费等的使用，可在表中增设其中：“定额人工费”。
表—08
分部分项工程和单价措施项目清单与计价表
工程名称：哈尔滨轻工业学校消防改造工程-图书馆--应急照明工程 |  |  |  | 标段： |  |  |  |  | 第 6 页 共 8 页
序号 | 项目编码 | 项目名称 | 项目特征描述 |  | 计量单位 | 工程量 | 金额（元）
[7 empty] | 综合单价 | 综合合价 |  | 其中：暂估价
21 | 030411006003 | 接线盒 | 1.名称:接线盒 2.材质:铁质 |  | 个 | 260
22 | 030411006004 | 接线盒 | 1.名称:开关盒 2.材质:铁质 |  | 个 | 23
23 | 030414002002 | 送配电装置系统 | 1.名称:送配电系统调试 |  | 系统 | 1
分部小计
配管配线
24 | 030411001009 | 配管 | 1.名称:配管 2.材质、规格:SC20 3.配置形式:暗敷设 4.具体详见设计图纸及招标要求 |  | m | 85
25 | 030411001010 | 配管 | 1.名称:配管 2.材质、规格:SC15 3.配置形式:暗敷设 4.具体详见设计图纸及招标要求 |  | m | 551
26 | 030411001011 | 配管 | 1.名称:配管 2.材质、规格:SC20 3.配置形式:明敷设 4.具体详见设计图纸及招标要求 |  | m | 201
27 | 030411001012 | 配管 | 1.名称:配管 2.材质、规格:SC15 3.配置形式:明敷设 4.具体详见设计图纸及招标要求 |  | m | 788.81
本页小计
注：为计取规费等的使用，可在表中增设其中：“定额人工费”。
表—08
分部分项工程和单价措施项目清单与计价表
工程名称：哈尔滨轻工业学校消防改造工程-图书馆--应急照明工程 |  |  |  | 标段： |  |  |  |  | 第 7 页 共 8 页
序号 | 项目编码 | 项目名称 | 项目特征描述 |  | 计量单位 | 工程量 | 金额（元）
[7 empty] | 综合单价 | 综合合价 |  | 其中：暂估价
28 | 030411001013 | 配管 | 1.名称:配管（超高） 2.材质、规格:SC15 3.配置形式:明敷设 4.具体详见设计图纸及招标要求 |  | m | 235.85
29 | 030411004004 | 配线 | 1.名称:配线 2.配线形式:管内穿线 3.规格、型号:WDZN-RVS-4*1.5 4.材质:铜芯 5.具体详见设计图纸及招标要求 |  | m | 185.5
30 | 030411004005 | 配线 | 1.名称:照明配线 2.配线形式:管内穿线 3.规格、型号:WDZN-BYJF2.5 4.材质:铜芯 5.具体详见设计图纸及招标要求 |  | m | 3192.22
31 | 030411004006 | 配线 | 1.名称:照明配线 2.配线形式:管内穿线 3.规格、型号:WDZN-BYJF4 4.材质:铜芯 5.具体详见设计图纸及招标要求 |  | m | 82.2
分部小计
剔槽
32 | 030413002001 | 凿(压)槽 | 1.名称:刨沟 2.规格:SC20 |  | m | 85
33 | 030413002002 | 凿(压)槽 | 1.名称:刨沟 2.规格:SC15 |  | m | 551
本页小计
注：为计取规费等的使用，可在表中增设其中：“定额人工费”。
表—08
分部分项工程和单价措施项目清单与计价表
工程名称：哈尔滨轻工业学校消防改造工程-图书馆--应急照明工程 |  |  |  | 标段： |  |  |  |  | 第 8 页 共 8 页
序号 | 项目编码 | 项目名称 | 项目特征描述 |  | 计量单位 | 工程量 | 金额（元）
[7 empty] | 综合单价 | 综合合价 |  | 其中：暂估价
分部小计
措施项目
34 | 031301017003 | 脚手架搭拆 |  |  | 项 | 1
分部小计
总价措施项目清单与计价表
工程名称：哈尔滨轻工业学校消防改造工程-图书馆--应急照明工程 |  |  |  | 标段： |  |  |  | 第 1 页 共 1 页
序号 | 项目编码 | 项目名称 | 计算基础 |  | 费率 (%) | 金额 (元) | 调整 费率 (%) |  | 调整后 金额(元) | 备注
1 | 031302001001 | 安全文明施工费 | 分部分项合计+单价措施项目费-分部分项设备费-单价措施项目设备费 |  | 2.54
2 | 031302002001 | 夜间施工费 | 分部分项计费人工费+单价措施计费人工费 |  | 0.12
3 | 031302004001 | 二次搬运费 | 分部分项计费人工费+单价措施计费人工费 |  | 0.12
4 | 031302005002 | 冬季施工增加费 | 分部分项冬季施工人工预算价+分部分项冬季施工机具预算价+单价措施冬季施工人工预算价+单价措施冬季施工机具预算价 |  | 0
5 | 031302005001 | 雨季施工增加费 | 分部分项计费人工费+单价措施计费人工费 |  | 0.11
6 | 031302006001 | 已完工程及设备保护费 | 分部分项计费人工费+单价措施计费人工费 |  | 0.11
7 | 03B001 | 工程定位复测费 | 分部分项计费人工费+单价措施计费人工费 |  | 0.08
8 | 03B002 | 专业工程措施项目费
其他项目清单与计价汇总表
工程名称：哈尔滨轻工业学校消防改造工程-图书馆--应急照明工程 |  | 标段： |  |  |  | 第 1 页 共 1 页
序号 | 项目名称 |  | 金额（元） |  | 结算金额（元） |  | 备注
1 | 暂列金额 | [5 empty] | 明细详见表-12-1
2 | 暂估价
2.1 | 材料暂估价 |  | — |  |  |  | 明细详见表-12-2
2.2 | 专业工程暂估价 | [5 empty] | 明细详见表-12-3
3 | 计日工 | [5 empty] | 明细详见表-12-4
4 | 总承包服务费 | [5 empty] | 明细详见表-12-5
暂列金额明细表
工程名称：哈尔滨轻工业学校消防改造工程-图书馆--应急照明工程 |  |  |  | 标段： |  |  |  | 第 1 页 共 1 页
序号 | 名称 |  |  |  | 计量单位 |  | 暂定金额 |  | 备注
1 | 暂列金额 |  |  |  | 项 |  |  |  | 计算基础为分部分项工程费-工程设备费，费率为10-15%。市政维修养护定额：计算基础为分部分项工程费-工程设备费，费率为10%。
材料（工程设备）暂估单价及调整表
工程名称：哈尔滨轻工业学校消防改造工程-图书馆--应急照明工程 | [7 empty] | 标段： |  |  |  |  | 第 1 页 共 1 页
序号 | 材料 编码 |  | 材料(工程设备)名称、规格、型号 |  | 计量单位 | 数量 |  |  | 暂估(元) |  | 确认(元) |  |  | 差额±(元) |  | 备注
[6 empty] | 暂估 | 确认 |  | 单价 | 合价 | 单价 | 合价 |  | 单价 | 合价
专业工程暂估价及结算价表
工程名称：哈尔滨轻工业学校消防改造工程-图书馆--应急照明工程 |  |  |  |  | 标段： |  |  |  |  | 第 1 页 共 1 页
序号 | 工程名称 |  | 工程内容 |  |  | 暂估金额 （元） | 结算金额 (元) |  | 差额 ±(元) |  | 备注
计日工表
工程名称：哈尔滨轻工业学校消防改造工程-图书馆--应急照明工程 |  |  |  |  | 标段： |  | 第 1 页 共 1 页
编号 | 项目名称 | 单位 | 暂定数量 | 实际数量 |  | 综合单价(元) |  | 合价（元）
[8 empty] | 暂定 | 实际
1 | 人工
1.1
人工小计
2 | 材料
2.1
材料小计
3 | 施工机械
3.1
施工机械小计
总承包服务费计价表
工程名称：哈尔滨轻工业学校消防改造工程-图书馆--应急照明工程 |  |  |  |  | 标段： |  |  |  | 第 1 页 共 1 页
序号 | 项目名称 |  |  | 项目价值（元） |  | 服务内容 | 计算基础 |  |  | 费率(%) | 金额
1 | 发包人供应材料 | [8 empty] | 2
2 | 发包人采购设备 | [8 empty] | 2
3 | 总承包人对发包人发包的专业工程管理和协调 | [8 empty] | 1.5
4 | 总承包人对发包人发包的专业工程管理和协调并提供配合服务 | [8 empty] | 5
规费、税金项目清单与计价表
工程名称：哈尔滨轻工业学校消防改造工程-图书馆--应急照明工程 |  |  | 标段： |  | 第 1 页 共 1 页
序号 | 项目名称 | 计算基础 |  | 计算基数 |  | 计算费率(%) | 金额(元)
1 | 规费 | [（A）+（B）+（C）+人工费价差]×费率
1.1 | 社会保险费 | 养老保险费+医疗保险费+失业保险费+工伤保险费+生育保险费
1.1.1 | 养老保险费 | 计费人工费+人工价差 |  |  |  | 16
1.1.2 | 医疗保险费 | 计费人工费+人工价差 |  |  |  | 7.5
1.1.3 | 失业保险费 | 计费人工费+人工价差 |  |  |  | 0.5
1.1.4 | 工伤保险费 | 计费人工费+人工价差 |  |  |  | 1
1.1.5 | 生育保险费 | 计费人工费+人工价差 |  |  |  | 0.6
1.2 | 住房公积金 | 计费人工费+人工价差 |  |  |  | 5
1.3 | 环境保护税 | 按实际发生计算
2 | 税金 | [（一）+（二）+（三）+（四）-（3）-（4）-甲供材料费]×税率 |  |  |  | 9