## 封-1 招标工程量清单封面
|  | 讷河市国庆林场森林消防车辆库及配套设施 |  | 工程
招标工程量清单
招 标 人：
(单位盖章)
造价咨询人：
(单位盖章)
年 月 日
封—1

## 扉-1 招标工程量清单扉页
|  | 讷河市国庆林场森林消防车辆库及配套设施 |  | 工程
招标工程量清单
招 标 人： |  |  | 造 价咨询人：
| (单位盖章) |  |  |  | (单位资质专用章)
法定代表人 或其授权人： |  |  | 法定代表人 或其授权人：
| (签字或盖章) |  |  |  | (签字或盖章)
编 制 人： |  |  | 复 核 人：
| (造价人员签字盖专用章) |  |  |  | (造价工程师签字盖专用章)
编 制 时 间： | 年 月 日 |  | 复 核 时 间： |  | 年 月 日
扉—1

## 表-01 总说明
总 说 明
工程名称：讷河市国庆林场森林消防车辆库及配套设施 |  | 第 1 页 共 1 页
一、工程概况： 工程名称：讷河市国庆林场森林消防车辆库及配套设施 二、编制范围：施工图纸内的所用内容及相关部门给定的图纸答复。 三、编制依据： 1、建设工程工程量清单计价规范(GB50500-2013)、安装工程工程量计算规范(GB50856-2013)；市政工程工程量计算规范(GB50857-2013)； 2、建筑与装饰工程消耗量定额（HLJD-JZ-2019）、通用安装工程消耗量定额（HLJD-AZ-2019）、市政工程消耗量定额（HLJD-SZ-2019）、建筑安装工程费用定额（HLJD-FY-2019）； 四、其他说明 1、管理费、利润费率按中限计取； 2、安全文明施工费按全额计取； 3、人工费普工按105元/工日、技工按照137元/工日计取。 5、冬季施工费未计取； 6、材料价格按照齐齐哈尔市2024年6月份材料价格，没有的材料价格参照齐齐哈尔信息价、专业测定价及市场价格计入。 2024年08月01日
表-01

## 封-1 招标工程量清单封面【森林消防车辆库及配套设施--森
|  | 森林消防车辆库及配套设施--森林消防车辆库 |  | 工程
招 标 工 程 量 清 单
招 标 人：
(单位盖章)
造价咨询人：
(单位盖章)
年 月 日
封-1

## 扉-1 招标工程量清单扉页【森林消防车辆库及配套设施--森
|  | 森林消防车辆库及配套设施--森林消防车辆库 |  |  | 工程
招 标 工 程 量 清 单
招 标 人： |  |  | 造价咨询人：
| （单位盖章） |  |  | (单位资质专用章)
法定代表人 或其授权人： |  |  | 法定代表人 或其授权人：
| (签字或盖章) |  |  | (签字或盖章)
编 制 人： |  |  | 复 核 人：
| (造价人员签字盖专用章) |  |  | (造价工程师签字盖专用章)
编 制 时 间： | 年 月 日 |  | 复 核 时 间： | 年 月 日
扉-1

## 表-01 总说明【森林消防车辆库及配套设施--森林消防车辆
总 说 明
工程名称： 森林消防车辆库及配套设施--森林消防车辆库 | 第 1 页 共 1 页
表-01

## 表-08 分部分项工程和单价措施项目清单与计价表【森林消防
分部分项工程和单价措施项目清单与计价表
工程名称：森林消防车辆库及配套设施--森林消防车辆库 |  |  |  | 标段：讷河市国庆林场森林消防车辆库及配套设施 |  |  |  |  | 第 1 页 共 10 页
序号 | 项目编码 | 项目名称 | 项目特征描述 |  | 计量单位 | 工程量 | 金额（元）
[7 empty] | 综合单价 | 综合合价 |  | 其中：暂估价
| A.1 | 土石方工程
1 | 010101001001 | 平整场地 | 1.土壤类别:一二类普通土 2.弃土运距:自行考虑 3.取土运距:自行考虑 |  | m2 | 172.5
2 | 010101002001 | 挖一般土方 | 1.部位:地面土方（室内地面） 2.土壤类别:一二类普通土 3.弃土运距:自行考虑 |  | m3 | 99.27
3 | 010101003001 | 挖沟槽土方 | 1.土壤类别:一二类普通土 2.弃土运距:自行考虑 3.清单工程量未考虑工作面及放坡 |  | m3 | 7.36
4 | 010101004001 | 挖基坑土方 | 1.土壤类别:一二类普通土 2.弃土运距:自行考虑 3.清单工程量未考虑工作面及放坡 |  | m3 | 76.03
5 | 010103001001 | 回填方 | 1.密实度要求:符合设计要求 2.填方材料品种:符合设计要求的回填土 3.清单工程量未考虑工作面及放坡 |  | m3 | 54.48
6 | 010103001002 | 回填方 | 1.密实度要求:符合设计要求 2.填方材料品种:基础梁外侧粗砂回填 |  | m3 | 6.1
7 | 010103002001 | 余方弃置 | 1.废弃料品种:场内余土 2.运距:自行考虑 |  | m3 | 165.38
本页小计
注：为计取规费等的使用，可在表中增设其中：“定额人工费”。
表—08
分部分项工程和单价措施项目清单与计价表
工程名称：森林消防车辆库及配套设施--森林消防车辆库 |  |  |  | 标段：讷河市国庆林场森林消防车辆库及配套设施 |  |  |  |  | 第 2 页 共 10 页
序号 | 项目编码 | 项目名称 | 项目特征描述 |  | 计量单位 | 工程量 | 金额（元）
[7 empty] | 综合单价 | 综合合价 |  | 其中：暂估价
| A.1 | 分部小计
| A.4 | 砌筑工程
8 | 010401001001 | 砖基础 | 1.砖品种、规格、强度等级:MU25混凝土实心砖 2.基础类型:基础 3.砂浆强度等级:M10水泥砂浆 |  | m3 | 3.95
9 | 010401003001 | 实心砖墙 | 1.砖品种、规格、强度等级:240厚混凝土实心砖 2.砂浆强度等级、配合比:M7.5混合砂浆 |  | m3 | 7.6
| A.4 | 分部小计
| A.5 | 混凝土及钢筋混凝土工程
10 | 010501001001 | 垫层 | 1.混凝土种类:现拌混凝土 2.混凝土强度等级:C15 |  | m3 | 4.32
11 | 010501003001 | 独立基础 | 1.混凝土种类:现拌混凝土 2.混凝土强度等级:C30 |  | m3 | 12.6
12 | 010502001001 | 矩形柱 | 1.混凝土种类:现拌混凝土 2.混凝土强度等级:C30 |  | m3 | 3.65
13 | 010503002001 | 矩形梁 | 1.混凝土种类:现拌混凝土 2.混凝土强度等级:C30 |  | m3 | 5.54
14 | 010507005001 | 扶手、压顶 | 1.混凝土种类:现拌混凝土 2.混凝土强度等级:C20细石 |  | m3 | 0.92
本页小计
注：为计取规费等的使用，可在表中增设其中：“定额人工费”。
表—08
分部分项工程和单价措施项目清单与计价表
工程名称：森林消防车辆库及配套设施--森林消防车辆库 |  |  |  | 标段：讷河市国庆林场森林消防车辆库及配套设施 |  |  |  |  | 第 3 页 共 10 页
序号 | 项目编码 | 项目名称 | 项目特征描述 |  | 计量单位 | 工程量 | 金额（元）
[7 empty] | 综合单价 | 综合合价 |  | 其中：暂估价
15 | 010507001001 | 坡道 | 坡道做法详见23J909-1-14坡4A 1、50厚C20细石混凝土面层，随捣随抹成粗麻面 2、80厚C20混凝土 3、300厚粒径10~40碎石灌DMM5砂浆(M5混合砂浆)，宽出面层300 4、垫层下做500厚中粗砂夯实 |  | m2 | 16.56
16 | 010507004001 | 台阶 | 台阶做法详见23J909-1-6台1 1、80厚C20混凝土，随打随抹，上撒1:1水泥砂子压实赶光，台阶面向外坡1% 2、300厚粒径10~40碎石灌M2.5混合砂浆，宽出面层100 3、垫层下做500厚中粗砂夯实取消踏步前沿凸出 |  | m2 | 1.92
17 | 010514002001 | 其他构件 | 1.混凝土种类:现拌混凝土 2.混凝土强度等级:C35 3.灌浆材料及其强度等级:C35无收缩细石混凝土 4.柱地脚灌缝 |  | m3 | 0.1
18 | 010515001001 | 现浇构件钢筋 | 1.钢筋种类、规格:一级钢筋 直筋 Φ6 |  | t | 0.026
19 | 010515001002 | 现浇构件钢筋 | 1.钢筋种类、规格:三级钢筋 直筋 Φ10 |  | t | 0.138
本页小计
注：为计取规费等的使用，可在表中增设其中：“定额人工费”。
表—08
分部分项工程和单价措施项目清单与计价表
工程名称：森林消防车辆库及配套设施--森林消防车辆库 |  |  |  | 标段：讷河市国庆林场森林消防车辆库及配套设施 |  |  |  |  | 第 4 页 共 10 页
序号 | 项目编码 | 项目名称 | 项目特征描述 |  | 计量单位 | 工程量 | 金额（元）
[7 empty] | 综合单价 | 综合合价 |  | 其中：暂估价
20 | 010515001003 | 现浇构件钢筋 | 1.钢筋种类、规格:三级钢筋 直筋 Φ12 |  | t | 0.361
21 | 010515001004 | 现浇构件钢筋 | 1.钢筋种类、规格:三级钢筋 直筋 Φ16 |  | t | 0.743
22 | 010515001005 | 现浇构件钢筋 | 1.钢筋种类、规格:三级钢筋 箍筋 Φ8 |  | t | 0.499
23 | 010515001006 | 现浇构件钢筋 | 1.钢筋种类、规格:一级钢筋 箍筋 Φ6 |  | t | 0.033
24 | 010516001001 | 螺栓 | 1.螺栓种类:高强螺栓 2.规格:M24 |  | 套 | 40
25 | 010516002001 | 预埋铁件 | 1.钢材种类规格:详见图纸设计 |  | t | 0.382
| A.5 | 分部小计
| A.6 | 金属结构工程
26 | 010603001001 | 实腹钢柱 | 1.柱类型:H230*200*8*10、H164*180*6*8 2.钢材品种、规格:Q345B钢 3.防火要求:钢结构表面应彻底除锈,除锈等级达到Sa2.5级、两道防锈底漆、防火耐火极限2.0h 4.详见图纸 |  | t | 2.828
本页小计
注：为计取规费等的使用，可在表中增设其中：“定额人工费”。
表—08
分部分项工程和单价措施项目清单与计价表
工程名称：森林消防车辆库及配套设施--森林消防车辆库 |  |  |  | 标段：讷河市国庆林场森林消防车辆库及配套设施 |  |  |  |  | 第 5 页 共 10 页
序号 | 项目编码 | 项目名称 | 项目特征描述 |  | 计量单位 | 工程量 | 金额（元）
[7 empty] | 综合单价 | 综合合价 |  | 其中：暂估价
27 | 010604001001 | 钢梁 | 1.梁类型:H284*180*6*8 2.钢材品种、规格:Q345B钢 3.防火要求:钢结构表面应彻底除锈,除锈等级达到Sa2.5级、两道防锈底漆、防火耐火极限1.5h 4.详见图纸 |  | t | 1.7
28 | 010606001001 | 钢支撑、钢拉条 | 1.钢材品种、规格:Q235、支撑、拉条等详见图纸 2.防火要求:钢结构表面应彻底除锈,除锈等级达到Sa2.5级、两道防锈底漆、防火耐火极限1.5h 3.详见图纸 |  | t | 1.566
29 | 010606001002 | 系杆 | 1.钢材品种、规格:Q345、XGφ114x3.0 2.防火要求:钢结构表面应彻底除锈,除锈等级达到Sa2.5级、两道防锈底漆、防火耐火极限1.5h 3.详见图纸 |  | t | 0.273
本页小计
注：为计取规费等的使用，可在表中增设其中：“定额人工费”。
表—08
分部分项工程和单价措施项目清单与计价表
工程名称：森林消防车辆库及配套设施--森林消防车辆库 |  |  |  | 标段：讷河市国庆林场森林消防车辆库及配套设施 |  |  |  |  | 第 6 页 共 10 页
序号 | 项目编码 | 项目名称 | 项目特征描述 |  | 计量单位 | 工程量 | 金额（元）
[7 empty] | 综合单价 | 综合合价 |  | 其中：暂估价
30 | 010606002001 | 钢檩条 | 1.钢材品种、规格:Q235、屋面、墙面、门框柱 2.防火要求:钢结构表面应彻底除锈,除锈等级达到Sa2.5级、两道防锈底漆、防火耐火极限1.5h |  | t | 2.634
31 | 010605002001 | 钢板墙板 | 1、内层0.5厚压型钢板 2、130厚岩棉复合保温板 3、外墙0.6厚压型钢板 4、含上部防虫网 5、详见图纸满足甲方及设计要求 |  | m2 | 156.74
32 | 010607003001 | 成品雨篷 | 1、压型金属板、封檐板、泛水板 2、骨架详见结构图 3、做法详见17J925-1雨棚3-32 4、工程量为水平投影 |  | m2 | 1.8
| A.6 | 分部小计
| A.8 | 门窗工程
33 | 010802001001 | 金属(塑钢)门 | 1.门框、扇材质:成品保温防盗门、带消防救援口 2.详见图纸满足甲方和设计要求 |  | m2 | 2.2
本页小计
注：为计取规费等的使用，可在表中增设其中：“定额人工费”。
表—08
分部分项工程和单价措施项目清单与计价表
工程名称：森林消防车辆库及配套设施--森林消防车辆库 |  |  |  | 标段：讷河市国庆林场森林消防车辆库及配套设施 |  |  |  |  | 第 7 页 共 10 页
序号 | 项目编码 | 项目名称 | 项目特征描述 |  | 计量单位 | 工程量 | 金额（元）
[7 empty] | 综合单价 | 综合合价 |  | 其中：暂估价
34 | 010803001001 | 金属卷帘(闸)门 | 1.门材质:成品车库卷帘门 2.启动装置品种、规格:带电动装置 3.详见图纸满足甲方和设计要求 |  | m2 | 50.4
35 | 010807001001 | 金属(塑钢、断桥)窗 | 1.框、扇材质:成品三玻塑钢窗 2.详见图纸满足甲方和设计要求 |  | m2 | 2.7
| A.8 | 分部小计
| A.9 | 屋面及防水工程
36 | 010901002001 | 型材屋面 | 1、0.6厚压型钢板 2、一道SBC120复合防水卷材（0.7mm+1.3mm，芯材厚度0.5mm） 3、120厚岩棉板 4、SBC120卷材隔汽 5、0.5厚内层压型钢板 |  | m2 | 201.82
37 | 010902007001 | 屋面天沟、檐沟 | 1.材料品种、规格:成品檐沟、檐沟支架@300通常卡件 2.详见图纸满足甲方和设计要求 |  | m | 28.8
38 | 010902007002 | 挡雪板 | 1.材料品种、规格:17J925-1-2-58-挡雪板 2.详见图纸满足甲方和设计要求 |  | m | 28.8
本页小计
注：为计取规费等的使用，可在表中增设其中：“定额人工费”。
表—08
分部分项工程和单价措施项目清单与计价表
工程名称：森林消防车辆库及配套设施--森林消防车辆库 |  |  |  | 标段：讷河市国庆林场森林消防车辆库及配套设施 |  |  |  |  | 第 8 页 共 10 页
序号 | 项目编码 | 项目名称 | 项目特征描述 |  | 计量单位 | 工程量 | 金额（元）
[7 empty] | 综合单价 | 综合合价 |  | 其中：暂估价
39 | 010902004001 | 屋面排水管 | 1.排水管品种、规格:1、水落管做法详见12J201-H6-1 2、下接120PVC落水管，距地两米采用镀锌钢管， 管下设水簸箕 |  | m | 18
| A.9 | 分部小计
| A.10 | 保温、隔热、防腐工程
40 | 011001003001 | 保温隔热墙面 | 外墙 1、15厚防水抗裂砂浆找平层 2、粘锚100厚聚苯板保温（燃烧性B1级） 3、15厚抗裂砂浆复合耐碱网格布 |  | m2 | 37.3
41 | 011001003002 | 保温隔热墙面 | 1.保温隔热材料品种、规格及厚度:30厚挤塑板保温 2.增强网及抗裂防水砂浆种类:5厚抗裂砂浆复合耐碱网格布 |  | m2 | 1.22
42 | 011001004001 | 保温梁 | 1.保温隔热部位:基础 2.保温隔热方式:粘贴 3.保温隔热材料品种、规格及厚度:40厚挤塑板保温 |  | m2 | 43.43
| A.10 | 分部小计
| A.11 | 楼地面装饰工程
本页小计
注：为计取规费等的使用，可在表中增设其中：“定额人工费”。
表—08
分部分项工程和单价措施项目清单与计价表
工程名称：森林消防车辆库及配套设施--森林消防车辆库 |  |  |  | 标段：讷河市国庆林场森林消防车辆库及配套设施 |  |  |  |  | 第 9 页 共 10 页
序号 | 项目编码 | 项目名称 | 项目特征描述 |  | 计量单位 | 工程量 | 金额（元）
[7 empty] | 综合单价 | 综合合价 |  | 其中：暂估价
43 | 011101003001 | 细石混凝土楼地面 | 1、150厚C30细石混凝土(内配φ8@150双向钢筋网片)，随打随抹平，初凝时表面压入耐磨材料。 2、2道1.2厚聚氨酯涂料防水层 3、最薄处30厚C20细石混凝土找坡层，向门口找1%坡，随打随抹平 4、100厚C20混凝土 5、500厚中粗砂夹石垫层 6、素土夯实 |  | m2 | 160.11
| A.11 | 分部小计
| A.12 | 墙、柱面装饰与隔断、幕墙工程
44 | 011201001001 | 墙面一般抹灰 | 5厚DPM5砂浆(1∶1:6水泥石灰膏砂浆) |  | m2 | 30.14
| A.12 | 分部小计
| A.14 | 油漆、涂料、裱糊工程
45 | 011407001001 | 墙面喷刷涂料 | 1.基层类型:抹灰面 2.刮腻子要求:3厚耐水腻子分遍找平 3.涂料品种、喷刷遍数:白色有机涂料饰面 |  | m2 | 30.14
46 | 011407001002 | 墙面喷刷涂料 | 1.喷刷涂料部位:外墙面 2.刮腻子要求:防水腻子 3.涂料品种、喷刷遍数:高级防水外墙涂料饰面 |  | m2 | 36.94
本页小计
注：为计取规费等的使用，可在表中增设其中：“定额人工费”。
表—08
分部分项工程和单价措施项目清单与计价表
工程名称：森林消防车辆库及配套设施--森林消防车辆库 |  |  |  | 标段：讷河市国庆林场森林消防车辆库及配套设施 |  |  |  |  | 第 10 页 共 10 页
序号 | 项目编码 | 项目名称 | 项目特征描述 |  | 计量单位 | 工程量 | 金额（元）
[7 empty] | 综合单价 | 综合合价 |  | 其中：暂估价
| A.14 | 分部小计
措施项目
47 | 011705001001 | 大型机械设备进出场及安拆 | 1.挖掘机，推土机 |  | 台次 | 1
48 | 011702001001 | 基础 | 1.垫层 |  | m2 | 9.12
49 | 011702001002 | 基础 | 1.独立基础 |  | m2 | 24.48
50 | 011702002001 | 矩形柱 |  |  | m2 | 33.6
51 | 011702006001 | 矩形梁 |  |  | m2 | 57.29
52 | 011702025001 | 其他现浇构件 | 1、压顶 |  | m2 | 7.62
53 | 011702001003 | 柱地脚灌缝 | 抗剪槽 |  | 个 | 12
54 | 011702029001 | 坡道 | 1.散水、坡道 2.模板及支撑类型:自行考虑 |  | m2 | 2.11
55 | 011702027001 | 台阶 |  |  | m2 | 1.92
56 | 011701001001 | 综合脚手架 |  |  | m2 | 172.5
57 | 011701011001 | 建筑物垂直封闭 |  |  | m2 | 363.87
58 | 011703001001 | 垂直运输 |  |  | m2 | 172.5
分部小计
本页小计
合 计
注：为计取规费等的使用，可在表中增设其中：“定额人工费”。
表—08

## 表-08 分部分项工程和单价措施项目清单与计价表(带二级标
分部分项工程和单价措施项目清单与计价表
工程名称：森林消防车辆库及配套设施--森林消防车辆库 |  |  |  | 标段：讷河市国庆林场森林消防车辆库及配套设施 |  |  |  |  | 第 1 页 共 10 页
序号 | 项目编码 | 项目名称 | 项目特征描述 |  | 计量单位 | 工程量 | 金额（元）
[7 empty] | 综合单价 | 综合合价 |  | 其中：暂估价
| A.1 | 土石方工程
1 | 010101001001 | 平整场地 | 1.土壤类别:一二类普通土 2.弃土运距:自行考虑 3.取土运距:自行考虑 |  | m2 | 172.5
2 | 010101002001 | 挖一般土方 | 1.部位:地面土方（室内地面） 2.土壤类别:一二类普通土 3.弃土运距:自行考虑 |  | m3 | 99.27
3 | 010101003001 | 挖沟槽土方 | 1.土壤类别:一二类普通土 2.弃土运距:自行考虑 3.清单工程量未考虑工作面及放坡 |  | m3 | 7.36
4 | 010101004001 | 挖基坑土方 | 1.土壤类别:一二类普通土 2.弃土运距:自行考虑 3.清单工程量未考虑工作面及放坡 |  | m3 | 76.03
5 | 010103001001 | 回填方 | 1.密实度要求:符合设计要求 2.填方材料品种:符合设计要求的回填土 3.清单工程量未考虑工作面及放坡 |  | m3 | 54.48
6 | 010103001002 | 回填方 | 1.密实度要求:符合设计要求 2.填方材料品种:基础梁外侧粗砂回填 |  | m3 | 6.1
7 | 010103002001 | 余方弃置 | 1.废弃料品种:场内余土 2.运距:自行考虑 |  | m3 | 165.38
本页小计
注：为计取规费等的使用，可在表中增设其中：“定额人工费”。
表—08
分部分项工程和单价措施项目清单与计价表
工程名称：森林消防车辆库及配套设施--森林消防车辆库 |  |  |  | 标段：讷河市国庆林场森林消防车辆库及配套设施 |  |  |  |  | 第 2 页 共 10 页
序号 | 项目编码 | 项目名称 | 项目特征描述 |  | 计量单位 | 工程量 | 金额（元）
[7 empty] | 综合单价 | 综合合价 |  | 其中：暂估价
| A.1 | 分部小计
| A.4 | 砌筑工程
8 | 010401001001 | 砖基础 | 1.砖品种、规格、强度等级:MU25混凝土实心砖 2.基础类型:基础 3.砂浆强度等级:M10水泥砂浆 |  | m3 | 3.95
9 | 010401003001 | 实心砖墙 | 1.砖品种、规格、强度等级:240厚混凝土实心砖 2.砂浆强度等级、配合比:M7.5混合砂浆 |  | m3 | 7.6
| A.4 | 分部小计
| A.5 | 混凝土及钢筋混凝土工程
10 | 010501001001 | 垫层 | 1.混凝土种类:现拌混凝土 2.混凝土强度等级:C15 |  | m3 | 4.32
11 | 010501003001 | 独立基础 | 1.混凝土种类:现拌混凝土 2.混凝土强度等级:C30 |  | m3 | 12.6
12 | 010502001001 | 矩形柱 | 1.混凝土种类:现拌混凝土 2.混凝土强度等级:C30 |  | m3 | 3.65
13 | 010503002001 | 矩形梁 | 1.混凝土种类:现拌混凝土 2.混凝土强度等级:C30 |  | m3 | 5.54
14 | 010507005001 | 扶手、压顶 | 1.混凝土种类:现拌混凝土 2.混凝土强度等级:C20细石 |  | m3 | 0.92
本页小计
注：为计取规费等的使用，可在表中增设其中：“定额人工费”。
表—08
分部分项工程和单价措施项目清单与计价表
工程名称：森林消防车辆库及配套设施--森林消防车辆库 |  |  |  | 标段：讷河市国庆林场森林消防车辆库及配套设施 |  |  |  |  | 第 3 页 共 10 页
序号 | 项目编码 | 项目名称 | 项目特征描述 |  | 计量单位 | 工程量 | 金额（元）
[7 empty] | 综合单价 | 综合合价 |  | 其中：暂估价
15 | 010507001001 | 坡道 | 坡道做法详见23J909-1-14坡4A 1、50厚C20细石混凝土面层，随捣随抹成粗麻面 2、80厚C20混凝土 3、300厚粒径10~40碎石灌DMM5砂浆(M5混合砂浆)，宽出面层300 4、垫层下做500厚中粗砂夯实 |  | m2 | 16.56
16 | 010507004001 | 台阶 | 台阶做法详见23J909-1-6台1 1、80厚C20混凝土，随打随抹，上撒1:1水泥砂子压实赶光，台阶面向外坡1% 2、300厚粒径10~40碎石灌M2.5混合砂浆，宽出面层100 3、垫层下做500厚中粗砂夯实取消踏步前沿凸出 |  | m2 | 1.92
17 | 010514002001 | 其他构件 | 1.混凝土种类:现拌混凝土 2.混凝土强度等级:C35 3.灌浆材料及其强度等级:C35无收缩细石混凝土 4.柱地脚灌缝 |  | m3 | 0.1
18 | 010515001001 | 现浇构件钢筋 | 1.钢筋种类、规格:一级钢筋 直筋 Φ6 |  | t | 0.026
19 | 010515001002 | 现浇构件钢筋 | 1.钢筋种类、规格:三级钢筋 直筋 Φ10 |  | t | 0.138
本页小计
注：为计取规费等的使用，可在表中增设其中：“定额人工费”。
表—08
分部分项工程和单价措施项目清单与计价表
工程名称：森林消防车辆库及配套设施--森林消防车辆库 |  |  |  | 标段：讷河市国庆林场森林消防车辆库及配套设施 |  |  |  |  | 第 4 页 共 10 页
序号 | 项目编码 | 项目名称 | 项目特征描述 |  | 计量单位 | 工程量 | 金额（元）
[7 empty] | 综合单价 | 综合合价 |  | 其中：暂估价
20 | 010515001003 | 现浇构件钢筋 | 1.钢筋种类、规格:三级钢筋 直筋 Φ12 |  | t | 0.361
21 | 010515001004 | 现浇构件钢筋 | 1.钢筋种类、规格:三级钢筋 直筋 Φ16 |  | t | 0.743
22 | 010515001005 | 现浇构件钢筋 | 1.钢筋种类、规格:三级钢筋 箍筋 Φ8 |  | t | 0.499
23 | 010515001006 | 现浇构件钢筋 | 1.钢筋种类、规格:一级钢筋 箍筋 Φ6 |  | t | 0.033
24 | 010516001001 | 螺栓 | 1.螺栓种类:高强螺栓 2.规格:M24 |  | 套 | 40
25 | 010516002001 | 预埋铁件 | 1.钢材种类规格:详见图纸设计 |  | t | 0.382
| A.5 | 分部小计
| A.6 | 金属结构工程
26 | 010603001001 | 实腹钢柱 | 1.柱类型:H230*200*8*10、H164*180*6*8 2.钢材品种、规格:Q345B钢 3.防火要求:钢结构表面应彻底除锈,除锈等级达到Sa2.5级、两道防锈底漆、防火耐火极限2.0h 4.详见图纸 |  | t | 2.828
本页小计
注：为计取规费等的使用，可在表中增设其中：“定额人工费”。
表—08
分部分项工程和单价措施项目清单与计价表
工程名称：森林消防车辆库及配套设施--森林消防车辆库 |  |  |  | 标段：讷河市国庆林场森林消防车辆库及配套设施 |  |  |  |  | 第 5 页 共 10 页
序号 | 项目编码 | 项目名称 | 项目特征描述 |  | 计量单位 | 工程量 | 金额（元）
[7 empty] | 综合单价 | 综合合价 |  | 其中：暂估价
27 | 010604001001 | 钢梁 | 1.梁类型:H284*180*6*8 2.钢材品种、规格:Q345B钢 3.防火要求:钢结构表面应彻底除锈,除锈等级达到Sa2.5级、两道防锈底漆、防火耐火极限1.5h 4.详见图纸 |  | t | 1.7
28 | 010606001001 | 钢支撑、钢拉条 | 1.钢材品种、规格:Q235、支撑、拉条等详见图纸 2.防火要求:钢结构表面应彻底除锈,除锈等级达到Sa2.5级、两道防锈底漆、防火耐火极限1.5h 3.详见图纸 |  | t | 1.566
29 | 010606001002 | 系杆 | 1.钢材品种、规格:Q345、XGφ114x3.0 2.防火要求:钢结构表面应彻底除锈,除锈等级达到Sa2.5级、两道防锈底漆、防火耐火极限1.5h 3.详见图纸 |  | t | 0.273
本页小计
注：为计取规费等的使用，可在表中增设其中：“定额人工费”。
表—08
分部分项工程和单价措施项目清单与计价表
工程名称：森林消防车辆库及配套设施--森林消防车辆库 |  |  |  | 标段：讷河市国庆林场森林消防车辆库及配套设施 |  |  |  |  | 第 6 页 共 10 页
序号 | 项目编码 | 项目名称 | 项目特征描述 |  | 计量单位 | 工程量 | 金额（元）
[7 empty] | 综合单价 | 综合合价 |  | 其中：暂估价
30 | 010606002001 | 钢檩条 | 1.钢材品种、规格:Q235、屋面、墙面、门框柱 2.防火要求:钢结构表面应彻底除锈,除锈等级达到Sa2.5级、两道防锈底漆、防火耐火极限1.5h |  | t | 2.634
31 | 010605002001 | 钢板墙板 | 1、内层0.5厚压型钢板 2、130厚岩棉复合保温板 3、外墙0.6厚压型钢板 4、含上部防虫网 5、详见图纸满足甲方及设计要求 |  | m2 | 156.74
32 | 010607003001 | 成品雨篷 | 1、压型金属板、封檐板、泛水板 2、骨架详见结构图 3、做法详见17J925-1雨棚3-32 4、工程量为水平投影 |  | m2 | 1.8
| A.6 | 分部小计
| A.8 | 门窗工程
33 | 010802001001 | 金属(塑钢)门 | 1.门框、扇材质:成品保温防盗门、带消防救援口 2.详见图纸满足甲方和设计要求 |  | m2 | 2.2
本页小计
注：为计取规费等的使用，可在表中增设其中：“定额人工费”。
表—08
分部分项工程和单价措施项目清单与计价表
工程名称：森林消防车辆库及配套设施--森林消防车辆库 |  |  |  | 标段：讷河市国庆林场森林消防车辆库及配套设施 |  |  |  |  | 第 7 页 共 10 页
序号 | 项目编码 | 项目名称 | 项目特征描述 |  | 计量单位 | 工程量 | 金额（元）
[7 empty] | 综合单价 | 综合合价 |  | 其中：暂估价
34 | 010803001001 | 金属卷帘(闸)门 | 1.门材质:成品车库卷帘门 2.启动装置品种、规格:带电动装置 3.详见图纸满足甲方和设计要求 |  | m2 | 50.4
35 | 010807001001 | 金属(塑钢、断桥)窗 | 1.框、扇材质:成品三玻塑钢窗 2.详见图纸满足甲方和设计要求 |  | m2 | 2.7
| A.8 | 分部小计
| A.9 | 屋面及防水工程
36 | 010901002001 | 型材屋面 | 1、0.6厚压型钢板 2、一道SBC120复合防水卷材（0.7mm+1.3mm，芯材厚度0.5mm） 3、120厚岩棉板 4、SBC120卷材隔汽 5、0.5厚内层压型钢板 |  | m2 | 201.82
37 | 010902007001 | 屋面天沟、檐沟 | 1.材料品种、规格:成品檐沟、檐沟支架@300通常卡件 2.详见图纸满足甲方和设计要求 |  | m | 28.8
38 | 010902007002 | 挡雪板 | 1.材料品种、规格:17J925-1-2-58-挡雪板 2.详见图纸满足甲方和设计要求 |  | m | 28.8
本页小计
注：为计取规费等的使用，可在表中增设其中：“定额人工费”。
表—08
分部分项工程和单价措施项目清单与计价表
工程名称：森林消防车辆库及配套设施--森林消防车辆库 |  |  |  | 标段：讷河市国庆林场森林消防车辆库及配套设施 |  |  |  |  | 第 8 页 共 10 页
序号 | 项目编码 | 项目名称 | 项目特征描述 |  | 计量单位 | 工程量 | 金额（元）
[7 empty] | 综合单价 | 综合合价 |  | 其中：暂估价
39 | 010902004001 | 屋面排水管 | 1.排水管品种、规格:1、水落管做法详见12J201-H6-1 2、下接120PVC落水管，距地两米采用镀锌钢管， 管下设水簸箕 |  | m | 18
| A.9 | 分部小计
| A.10 | 保温、隔热、防腐工程
40 | 011001003001 | 保温隔热墙面 | 外墙 1、15厚防水抗裂砂浆找平层 2、粘锚100厚聚苯板保温（燃烧性B1级） 3、15厚抗裂砂浆复合耐碱网格布 |  | m2 | 37.3
41 | 011001003002 | 保温隔热墙面 | 1.保温隔热材料品种、规格及厚度:30厚挤塑板保温 2.增强网及抗裂防水砂浆种类:5厚抗裂砂浆复合耐碱网格布 |  | m2 | 1.22
42 | 011001004001 | 保温梁 | 1.保温隔热部位:基础 2.保温隔热方式:粘贴 3.保温隔热材料品种、规格及厚度:40厚挤塑板保温 |  | m2 | 43.43
| A.10 | 分部小计
| A.11 | 楼地面装饰工程
本页小计
注：为计取规费等的使用，可在表中增设其中：“定额人工费”。
表—08
分部分项工程和单价措施项目清单与计价表
工程名称：森林消防车辆库及配套设施--森林消防车辆库 |  |  |  | 标段：讷河市国庆林场森林消防车辆库及配套设施 |  |  |  |  | 第 9 页 共 10 页
序号 | 项目编码 | 项目名称 | 项目特征描述 |  | 计量单位 | 工程量 | 金额（元）
[7 empty] | 综合单价 | 综合合价 |  | 其中：暂估价
43 | 011101003001 | 细石混凝土楼地面 | 1、150厚C30细石混凝土(内配φ8@150双向钢筋网片)，随打随抹平，初凝时表面压入耐磨材料。 2、2道1.2厚聚氨酯涂料防水层 3、最薄处30厚C20细石混凝土找坡层，向门口找1%坡，随打随抹平 4、100厚C20混凝土 5、500厚中粗砂夹石垫层 6、素土夯实 |  | m2 | 160.11
| A.11 | 分部小计
| A.12 | 墙、柱面装饰与隔断、幕墙工程
44 | 011201001001 | 墙面一般抹灰 | 5厚DPM5砂浆(1∶1:6水泥石灰膏砂浆) |  | m2 | 30.14
| A.12 | 分部小计
| A.14 | 油漆、涂料、裱糊工程
45 | 011407001001 | 墙面喷刷涂料 | 1.基层类型:抹灰面 2.刮腻子要求:3厚耐水腻子分遍找平 3.涂料品种、喷刷遍数:白色有机涂料饰面 |  | m2 | 30.14
46 | 011407001002 | 墙面喷刷涂料 | 1.喷刷涂料部位:外墙面 2.刮腻子要求:防水腻子 3.涂料品种、喷刷遍数:高级防水外墙涂料饰面 |  | m2 | 36.94
本页小计
注：为计取规费等的使用，可在表中增设其中：“定额人工费”。
表—08
分部分项工程和单价措施项目清单与计价表
工程名称：森林消防车辆库及配套设施--森林消防车辆库 |  |  |  | 标段：讷河市国庆林场森林消防车辆库及配套设施 |  |  |  |  | 第 10 页 共 10 页
序号 | 项目编码 | 项目名称 | 项目特征描述 |  | 计量单位 | 工程量 | 金额（元）
[7 empty] | 综合单价 | 综合合价 |  | 其中：暂估价
| A.14 | 分部小计
单价措施项目费
| 1 | 大型机械设备进出场及安拆费 |  |  | 项 | 1
47 | 011705001001 | 大型机械设备进出场及安拆 | 1.挖掘机，推土机 |  | 台次 | 1
| 2 | 混凝土、钢筋混凝土模板及支架费 |  |  | 项 | 1
48 | 011702001001 | 基础 | 1.垫层 |  | m2 | 9.12
49 | 011702001002 | 基础 | 1.独立基础 |  | m2 | 24.48
50 | 011702002001 | 矩形柱 |  |  | m2 | 33.6
51 | 011702006001 | 矩形梁 |  |  | m2 | 57.29
52 | 011702025001 | 其他现浇构件 | 1、压顶 |  | m2 | 7.62
53 | 011702001003 | 柱地脚灌缝 | 抗剪槽 |  | 个 | 12
54 | 011702029001 | 坡道 | 1.散水、坡道 2.模板及支撑类型:自行考虑 |  | m2 | 2.11
55 | 011702027001 | 台阶 |  |  | m2 | 1.92
56 | 011701001001 | 综合脚手架 |  |  | m2 | 172.5
57 | 011701011001 | 建筑物垂直封闭 |  |  | m2 | 363.87
58 | 011703001001 | 垂直运输 |  |  | m2 | 172.5
| 3 | 施工排水、降水费 |  |  | 项 | 1
| 4 | 水平防护架、垂直防护架、外架封闭 |  |  | 项 | 1
| 5 | 专业工程措施项目费 |  |  | 项 | 1
分部小计
本页小计
合 计
注：为计取规费等的使用，可在表中增设其中：“定额人工费”。
表—08

## 表-11 总价措施项目清单与计价表【森林消防车辆库及配套设
总价措施项目清单与计价表
工程名称：森林消防车辆库及配套设施--森林消防车辆库 |  |  |  | 标段：讷河市国庆林场森林消防车辆库及配套设施 |  |  |  | 第 1 页 共 1 页
序号 | 项目编码 | 项目名称 | 计算基础 |  | 费率 (%) | 金额 (元) | 调整 费率 (%) |  | 调整后 金额(元) | 备注
1 | 011707001001 | 安全文明施工费 | 分部分项合计+单价措施项目费-分部分项设备费-单价措施项目设备费 |  | 3.28
2 | 011707002001 | 夜间施工费 | 分部分项计费人工费+单价措施计费人工费 |  | 0.12
3 | 011707004001 | 二次搬运费 | 分部分项计费人工费+单价措施计费人工费 |  | 0.12
4 | 011707005002 | 冬季施工增加费 | 分部分项冬季施工人工预算价+分部分项冬季施工机具预算价+单价措施冬季施工人工预算价+单价措施冬季施工机具预算价 |  | 0
5 | 011707005001 | 雨季施工增加费 | 分部分项计费人工费+单价措施计费人工费 |  | 0.11
6 | 011707007001 | 已完工程及设备保护费 | 分部分项计费人工费+单价措施计费人工费 |  | 0.11
7 | 01B001 | 工程定位复测费 | 分部分项计费人工费+单价措施计费人工费 |  | 0.08
8 | 01B002 | 专业工程措施项目费
合 计
编制人（造价人员）： |  |  |  | 复核人（造价工程师）：
注：1.“计算基础”中安全文明施工费可为“定额基价”、“定额人工费”或“定额人工费+定额机械费”，其他项目可为“定额人工费”或“定额人工费+定额机械费”。 2.按施工方案计算的措施费，若无“计算基础”和“费率”的数值，也可只填“金额”数值，但应在备注栏说明施工方案出处或计算方法。
表-11

## 表-11-1 总价措施项目专业工程措施项目计价明细表【森林
总价措施项目专业工程措施项目计价明细表
工程名称：森林消防车辆库及配套设施--森林消防车辆库 |  |  |  | 标段：讷河市国庆林场森林消防车辆库及配套设施 |  |  |  |  | 第 1 页 共 1 页
序号 | 清单编码 | 清单名称 | 清单特征描述 |  | 计量单位 | 工程量 | 金额
[7 empty] | 综合单价 | 综合合价 |  | 其中
暂估价
注：为计取规费等的使用，可在表中增设其中：“定额人工费”。
表-11-1

## 表-12 其他项目清单与计价汇总表【森林消防车辆库及配套设
其他项目清单与计价汇总表
工程名称：森林消防车辆库及配套设施--森林消防车辆库 |  | 标段：讷河市国庆林场森林消防车辆库及配套设施 |  |  | 第 1 页 共 1 页
序号 | 项目名称 |  | 金额（元） | 结算金额（元） |  | 备注
1 | 暂列金额 |  |  |  |  | 明细详见表-12-1
2 | 暂估价
2.1 | 材料暂估价 |  | — |  |  | 明细详见表-12-2
2.2 | 专业工程暂估价 |  |  |  |  | 明细详见表-12-3
3 | 计日工 |  |  |  |  | 明细详见表-12-4
4 | 总承包服务费 |  |  |  |  | 明细详见表-12-5
合 计
注：材料（工程设备）暂估单价进入清单项目综合单价，此处不汇总。
表—12

## 表-12-1 暂列金额表【森林消防车辆库及配套设施--森林
暂列金额明细表
工程名称：森林消防车辆库及配套设施--森林消防车辆库 |  | 标段：讷河市国庆林场森林消防车辆库及配套设施 |  |  | 第 1 页 共 1 页
序号 | 名称 |  | 计量单位 | 暂定金额 |  | 备注
1 | 暂列金额 |  | 项 |  |  | 计算基础为分部分项工程费-工程设备费，费率为10-15%。市政维修养护定额：计算基础为分部分项工程费-工程设备费，费率为10%。
合 计 | [5 empty] | —
注：此表由招标人填写，如不能详列，也可只列暂列金额总额，投标人应将上述暂列金额计入投标总价中。
表—12—1

## 表-12-2 材料(工程设备)暂估价及调整表【森林消防车辆
材料（工程设备）暂估单价及调整表
工程名称：森林消防车辆库及配套设施--森林消防车辆库 | [5 empty] | 标段：讷河市国庆林场森林消防车辆库及配套设施 |  |  |  |  | 第 1 页 共 1 页
序号 | 材料 编码 | 材料(工程设备)名称、规格、型号 | 计量单位 | 数量 |  |  | 暂估(元) |  | 确认(元) |  |  | 差额±(元) |  | 备注
|  |  |  | 暂估 | 确认 |  | 单价 | 合价 | 单价 | 合价 |  | 单价 | 合价
合计
注：1.此表由招标人填写“暂估单价”，并在备注栏说明暂估价的材料、工程设备拟用在那些清单项目上，投标人应将上述材料、工程设备暂估单价计入工程量清单综合单价报价中
表—12—2

## 表-12-3 专业工程暂估价及结算价表【森林消防车辆库及配
专业工程暂估价及结算价表
工程名称：森林消防车辆库及配套设施--森林消防车辆库 |  |  | 标段：讷河市国庆林场森林消防车辆库及配套设施 |  |  |  | 第 1 页 共 1 页
序号 | 工程名称 | 工程内容 |  | 暂估金额 （元） | 结算金额 (元) | 差额 ±(元) |  | 备注
合 计 |  |  |  | 0 |  |  |  | —
注：此表由招标人填写，投标人应将上述专业工程暂估价计入投标总价中。
表—12—3

## 表-12-4 计日工表【森林消防车辆库及配套设施--森林消
计日工表
工程名称：森林消防车辆库及配套设施--森林消防车辆库 |  |  |  |  | 标段：讷河市国庆林场森林消防车辆库及配套设施 |  | 第 1 页 共 1 页
编号 | 项目名称 | 单位 | 暂定数量 | 实际数量 |  | 综合单价(元) |  | 合价（元）
[8 empty] | 暂定 | 实际
1 | 人工
1.1
人工小计
2 | 材料
2.1
材料小计
3 | 施工机械
3.1
施工机械小计
4.企业管理费和利润
总计
注：此表项目名称、暂定数量由招标人填写，编制招标控制价时，单价由招标人按有关计价规定确定；投标时，单价由投标人自主报价，按暂定数量计算合价计入投标总价中。结算时，按发承包双方确认的实际数量计算合价。
表—12—4

## 表-12-5 总承包服务费计价表【森林消防车辆库及配套设施
总承包服务费计价表
工程名称：森林消防车辆库及配套设施--森林消防车辆库 |  |  | 标段：讷河市国庆林场森林消防车辆库及配套设施 |  |  | 第 1 页 共 1 页
序号 | 项目名称 | 项目价值（元） |  | 服务内容 | 计算基础 |  | 费率(%) | 金额
1 | 发包人供应材料 | [5 empty] | 2
2 | 发包人采购设备 | [5 empty] | 2
3 | 总承包人对发包人发包的专业工程管理和协调 | [5 empty] | 1.5
4 | 总承包人对发包人发包的专业工程管理和协调并提供配合服务 | [5 empty] | 5
合 计
注：此表项目名称、服务内容由招标人填写，编制招标控制价时，费率及金额由招标人按有关计价规定确定；投标时，费率及金额由投标人自主报价，计入投标总价中。
表—12—5

## 表-13 规费、税金项目清单与计价表【森林消防车辆库及配套
规费、税金项目清单与计价表
工程名称：森林消防车辆库及配套设施--森林消防车辆库 |  |  | 标段：讷河市国庆林场森林消防车辆库及配套设施 |  | 第 1 页 共 1 页
序号 | 项目名称 | 计算基础 |  | 计算基数 |  | 计算费率(%) | 金额(元)
1 | 规费 | [（A）+（B）+（C）+人工费价差]×费率
1.1 | 社会保险费 | 养老保险费+医疗保险费+失业保险费+工伤保险费+生育保险费
1.1.1 | 养老保险费 | 计费人工费+人工价差 |  |  |  | 16
1.1.2 | 医疗保险费 | 计费人工费+人工价差 |  |  |  | 7.5
1.1.3 | 失业保险费 | 计费人工费+人工价差 |  |  |  | 0.5
1.1.4 | 工伤保险费 | 计费人工费+人工价差 |  |  |  | 1
1.1.5 | 生育保险费 | 计费人工费+人工价差 |  |  |  | 0.6
1.2 | 住房公积金 | 计费人工费+人工价差 |  |  |  | 5
1.3 | 环境保护税 | 按实际发生计算
2 | 税金 | [（一）+（二）+（三）+（四）-（3）-（4）-甲供材料费]×税率 |  |  |  | 9
合 计
编制人（造价人员）： |  |  | 复核人（造价工程师）：
表—13

## 表-20 发包人提供材料和工程设备一览表【森林消防车辆库及
发包人提供材料和工程设备一览表
工程名称：森林消防车辆库及配套设施--森林消防车辆库 |  |  |  |  | 标段：讷河市国庆林场森林消防车辆库及配套设施 |  | 第 1 页 共 1 页
序号 | 材料(工程设备)名称、规格、型号 | 单位 | 数量 | 单价(元) |  | 交货方式 |  | 送达地点 | 备注
注：此表由招标人填写，供投标人在投标报价、确定总承包服务费时参考
表-20

## 表-21 承包人提供主要材料和工程设备一览表【森林消防车辆
承包人提供主要材料和工程设备一览表
(适用造价信息差额调整法)
工程名称：森林消防车辆库及配套设施--森林消防车辆库 |  |  |  |  | 标段：讷河市国庆林场森林消防车辆库及配套设施 |  |  |  | 第 1 页 共 1 页
序号 | 材料号 | 名称、规格、型号 | 单位 | 数量 |  | 风险系数% | 基准单价 （元） | 投标单价 (元) |  | 发承包人 确认单价 (元) | 备注
注：1.此表由招标人填写除“投标单价”栏的内容，投标人在投标时自主确定投标单价。 2.基准单价应优先采用工程造价管理机构发布的单价，未发布的，通过市场调查确定其基准单价。 | [8 empty] | 表-21

## 表-22 承包人提供主要材料和工程设备一览表【森林消防车辆
承包人提供主要材料和工程设备一览表
(适用于价格指数差额调整法)
工程名称：森林消防车辆库及配套设施--森林消防车辆库 |  |  | 标段：讷河市国庆林场森林消防车辆库及配套设施 |  |  | 第 1 页 共 1 页
序号 | 名称、规格、型号 | 变值权重B |  | 基本价格指数F0 | 现行价格指数Ft |  | 备注
| 定值权重A |  |  | — | —
合计 |  | 1 |  | — | —
注：1.此表“材料和工程设备名称”、“规格型号”、“基本价格指数”栏由招标人填写，基本价格指数应首先采用工程造价管理机构发布的价格指数，没有时，可采用发布的价格代替。 2.此表“变值权重”栏由投标人根据该项材料和工程设备价值在投标报价中所占的比例填写。 3.“现行价格指数”按约定的付款证书相关周期最后一天的前42天的各项材料和工程设备的价格指数填写，该指数应首先采用工程造价管理机构发布的价格指数，没有时，可采用发布的价格代替。
表-22

## 封-1 招标工程量清单封面【森林消防车辆库及配套设施--配
|  | 森林消防车辆库及配套设施--配套设施 |  | 工程
招 标 工 程 量 清 单
招 标 人：
(单位盖章)
造价咨询人：
(单位盖章)
年 月 日
封-1

## 扉-1 招标工程量清单扉页【森林消防车辆库及配套设施--配
|  | 森林消防车辆库及配套设施--配套设施 |  |  | 工程
招 标 工 程 量 清 单
招 标 人： |  |  | 造价咨询人：
| （单位盖章） |  |  | (单位资质专用章)
法定代表人 或其授权人： |  |  | 法定代表人 或其授权人：
| (签字或盖章) |  |  | (签字或盖章)
编 制 人： |  |  | 复 核 人：
| (造价人员签字盖专用章) |  |  | (造价工程师签字盖专用章)
编 制 时 间： | 年 月 日 |  | 复 核 时 间： | 年 月 日
扉-1

## 表-01 总说明【森林消防车辆库及配套设施--配套设施】
总 说 明
工程名称： 森林消防车辆库及配套设施--配套设施 | 第 1 页 共 1 页
表-01

## 表-08 分部分项工程和单价措施项目清单与计价表【森林消防_1
分部分项工程和单价措施项目清单与计价表
工程名称：森林消防车辆库及配套设施--配套设施 |  |  |  | 标段：讷河市国庆林场森林消防车辆库及配套设施 |  |  |  |  | 第 1 页 共 6 页
序号 | 项目编码 | 项目名称 | 项目特征描述 |  | 计量单位 | 工程量 | 金额（元）
[7 empty] | 综合单价 | 综合合价 |  | 其中：暂估价
排水沟及沟涵
1 | 010101003002 | 挖沟槽土方 | 1.土壤类别:一、二类普通土 2.挖土深度:详见图纸 3.弃土运距:自行考虑 |  | m3 | 18.75
2 | 010103001003 | 回填方 | 1.填方材料品种:一、二类普通土 2.填方来源、运距:自行考虑 |  | m3 | 3.75
3 | 010103002002 | 余方弃置 | 1.废弃料品种:一、二类普通土 2.运距:自行考虑 |  | m3 | 15
4 | 010501001002 | 垫层 | 1.混凝土种类:现拌混凝土 2.混凝土强度等级:C20 |  | m3 | 2.5
5 | 040201022001 | 排水沟、截水沟 | 1.断面尺寸:500*500 2.基础、垫层：材料品种、厚度:预制U500排水沟 3.详见设计图纸 |  | m | 25
6 | 040501001001 | 混凝土管 | 1.垫层、基础材质及厚度:100厚C20混凝土 2.挖土方、一二类普通土 3.局部回填砂及土 4.渣土外运，运距自行考虑 5.混凝土强度等级:内直径300，壁厚50平口砼管铺设 |  | m | 4
分部小计
散水改造
本页小计
注：为计取规费等的使用，可在表中增设其中：“定额人工费”。
表—08
分部分项工程和单价措施项目清单与计价表
工程名称：森林消防车辆库及配套设施--配套设施 |  |  |  | 标段：讷河市国庆林场森林消防车辆库及配套设施 |  |  |  |  | 第 2 页 共 6 页
序号 | 项目编码 | 项目名称 | 项目特征描述 |  | 计量单位 | 工程量 | 金额（元）
[7 empty] | 综合单价 | 综合合价 |  | 其中：暂估价
7 | 010507001002 | 散水、坡道 | 1.垫层材料种类、厚度:原散水面层凿毛 2.面层厚度:60厚C20细石混凝土面层，撒1：1水泥砂子压实赶光 3.变形缝填塞材料种类:填缝胶填实 |  | m2 | 70
分部小计
铁艺围栏
8 | 010101003003 | 挖沟槽土方 | 1.土壤类别:一、二类普通土 2.挖土深度:详见图纸 3.弃土运距:自行考虑 |  | m3 | 114.26
9 | 010103001004 | 回填方 | 1.填方材料品种:一、二类普通土 2.填方来源、运距:自行考虑 |  | m3 | 54.43
10 | 010103002003 | 余方弃置 | 1.废弃料品种:一、二类普通土 2.运距:自行考虑 |  | m3 | 59.83
11 | 010401001002 | 砖基础 | 1.砖品种、规格、强度等级:MU25混凝土实心砖 2.砂浆强度等级:M10水泥砂浆砌筑 |  | m3 | 50.31
12 | 010501001003 | 垫层 | 1.混凝土种类:商品混凝土 2.混凝土强度等级:C20 |  | m3 | 9.52
本页小计
注：为计取规费等的使用，可在表中增设其中：“定额人工费”。
表—08
分部分项工程和单价措施项目清单与计价表
工程名称：森林消防车辆库及配套设施--配套设施 |  |  |  | 标段：讷河市国庆林场森林消防车辆库及配套设施 |  |  |  |  | 第 3 页 共 6 页
序号 | 项目编码 | 项目名称 | 项目特征描述 |  | 计量单位 | 工程量 | 金额（元）
[7 empty] | 综合单价 | 综合合价 |  | 其中：暂估价
13 | 010503004001 | 圈梁 | 1.混凝土种类:商品混凝土 2.混凝土强度等级:C30 3.部位:压顶 |  | m3 | 3.24
14 | 010515001007 | 现浇构件钢筋 | 1.钢筋种类、规格:三级钢筋 φ10 |  | t | 0.244
15 | 011201001002 | 墙面一般抹灰 | 1.底层厚度、砂浆配合比:12厚DP M15砂浆(1:3水泥砂浆)拉出纹道 2.面层厚度、砂浆配合比:6厚DP M20砂浆(1:2.5水泥砂浆) |  | m2 | 80.96
16 | 011406001001 | 抹灰面油漆 | 1.刮腻子遍数:两遍 2.油漆品种、刷漆遍数:油漆面 3.饰面做法详见23J909.6-8页外墙C4 |  | m2 | 128.8
17 | 010516002002 | 预埋铁件 | 1.钢材种类:Q235 2.铁件尺寸:150*150*5 |  | t | 0.063
18 | 050307008001 | 围栏 | 1.栏杆材料种类、规格:□40*1.5、□19*0.8、□80*2.0、含柱帽 2.栏板材料种类、规格、颜色:高度1.5m 3.防护材料种类:静电喷涂面漆 |  | m | 92
分部小计
楼梯及平台栏杆
本页小计
注：为计取规费等的使用，可在表中增设其中：“定额人工费”。
表—08
分部分项工程和单价措施项目清单与计价表
工程名称：森林消防车辆库及配套设施--配套设施 |  |  |  | 标段：讷河市国庆林场森林消防车辆库及配套设施 |  |  |  |  | 第 4 页 共 6 页
序号 | 项目编码 | 项目名称 | 项目特征描述 |  | 计量单位 | 工程量 | 金额（元）
[7 empty] | 综合单价 | 综合合价 |  | 其中：暂估价
19 | 010101003004 | 挖沟槽土方 | 1.土壤类别:一、二类普通土 2.挖土深度:详见图纸 3.弃土运距:自行考虑 |  | m3 | 1.61
20 | 010103001005 | 回填方 | 1.填方材料品种:一、二类普通土 2.填方来源、运距:自行考虑 |  | m3 | 0.83
21 | 010103002004 | 余方弃置 | 1.废弃料品种:一、二类普通土 2.运距:自行考虑 |  | m3 | 0.78
22 | 010401001003 | 砖基础 | 1.砖品种、规格、强度等级:MU25混凝土实心砖 2.砂浆强度等级:M10水泥砂浆砌筑 |  | m3 | 0.48
23 | 010501001004 | 垫层 | 1.混凝土种类:商品混凝土 2.混凝土强度等级:C20细石 |  | m3 | 0.3
24 | 010507004002 | 台阶 | 1.踏步高、宽:172*270mm 2.混凝土种类:商品混凝土 3.混凝土强度等级:120厚C30 4.垫层:150厚天然层砂砾垫层,宽出面层 100、素土夯实，夯实系数0.94 |  | m2 | 4.42
25 | 010515001008 | 现浇构件钢筋 | 1.钢筋种类、规格:三级钢筋、直筋、φ8 |  | t | 0.048
本页小计
注：为计取规费等的使用，可在表中增设其中：“定额人工费”。
表—08
分部分项工程和单价措施项目清单与计价表
工程名称：森林消防车辆库及配套设施--配套设施 |  |  |  | 标段：讷河市国庆林场森林消防车辆库及配套设施 |  |  |  |  | 第 5 页 共 6 页
序号 | 项目编码 | 项目名称 | 项目特征描述 |  | 计量单位 | 工程量 | 金额（元）
[7 empty] | 综合单价 | 综合合价 |  | 其中：暂估价
26 | 010515001009 | 现浇构件钢筋 | 1.钢筋种类、规格:三级钢筋、直筋、φ14 |  | t | 0.034
27 | 010515001010 | 现浇构件钢筋 | 1.钢筋种类、规格:三级钢筋、箍筋、φ8 |  | t | 0.013
28 | 011503001002 | 金属扶手、栏杆、栏板 | 1.扶手、栏杆材料种类、规格:楼梯及平台栏杆12J003-B12-2A |  | m | 5.2
分部小计
道路硬化
29 | 040101001001 | 挖一般土方 | 1.土壤类别:原土开挖 2.挖土深度:360mm 3.弃土运距:自行考虑 |  | m3 | 183.6
30 | 040202001001 | 路床(槽)整形 | 1.部位:路床碾压 |  | m2 | 510
31 | 040203007001 | 水泥混凝土 | 1.混凝土强度等级:C30 2.厚度:180mm 3.嵌缝材料:假逢型缩缝详见图纸及图集 |  | m2 | 510
32 | 040202009001 | 砂砾石 | 1.石料规格:180厚天然层砂砾垫层 2.厚度:180mm |  | m2 | 510
分部小计
散水新建含车库
本页小计
注：为计取规费等的使用，可在表中增设其中：“定额人工费”。
表—08
分部分项工程和单价措施项目清单与计价表
工程名称：森林消防车辆库及配套设施--配套设施 |  |  |  | 标段：讷河市国庆林场森林消防车辆库及配套设施 |  |  |  |  | 第 6 页 共 6 页
序号 | 项目编码 | 项目名称 | 项目特征描述 |  | 计量单位 | 工程量 | 金额（元）
[7 empty] | 综合单价 | 综合合价 |  | 其中：暂估价
33 | 010507001003 | 散水、坡道 | 1.垫层材料种类、厚度:垫层下做500厚撼砂 2.基层:150厚粒径10~40砾石灌DMM5砂浆(M5混合砂浆）压实填土,压实系数>93%,向外坡3%~5% 3.混凝土种类:60厚C20细石混凝土面层,撒1:1水泥砂子压实赶光 4.变形缝填塞材料种类:散水伸缩缝间距不大于10m，转角处做45度缝宽20mm，缝内填嵌缝膏 5.详见23J909-1-19散2及施工图纸 6.原散水拆除、土方开挖、回填土及渣土外运 7.含车库散水 |  | m2 | 29.65
分部小计
措施项目
34 | 011702001004 | 基础 |  |  | m2 | 39.45
35 | 011702008001 | 圈梁 |  |  | m2 | 48.76
36 | 011702027002 | 台阶 |  |  | m2 | 10.21
分部小计
本页小计
合 计
注：为计取规费等的使用，可在表中增设其中：“定额人工费”。
表—08

## 表-08 分部分项工程和单价措施项目清单与计价表(带二级标_1
分部分项工程和单价措施项目清单与计价表
工程名称：森林消防车辆库及配套设施--配套设施 |  |  |  | 标段：讷河市国庆林场森林消防车辆库及配套设施 |  |  |  |  | 第 1 页 共 6 页
序号 | 项目编码 | 项目名称 | 项目特征描述 |  | 计量单位 | 工程量 | 金额（元）
[7 empty] | 综合单价 | 综合合价 |  | 其中：暂估价
排水沟及沟涵
1 | 010101003002 | 挖沟槽土方 | 1.土壤类别:一、二类普通土 2.挖土深度:详见图纸 3.弃土运距:自行考虑 |  | m3 | 18.75
2 | 010103001003 | 回填方 | 1.填方材料品种:一、二类普通土 2.填方来源、运距:自行考虑 |  | m3 | 3.75
3 | 010103002002 | 余方弃置 | 1.废弃料品种:一、二类普通土 2.运距:自行考虑 |  | m3 | 15
4 | 010501001002 | 垫层 | 1.混凝土种类:现拌混凝土 2.混凝土强度等级:C20 |  | m3 | 2.5
5 | 040201022001 | 排水沟、截水沟 | 1.断面尺寸:500*500 2.基础、垫层：材料品种、厚度:预制U500排水沟 3.详见设计图纸 |  | m | 25
6 | 040501001001 | 混凝土管 | 1.垫层、基础材质及厚度:100厚C20混凝土 2.挖土方、一二类普通土 3.局部回填砂及土 4.渣土外运，运距自行考虑 5.混凝土强度等级:内直径300，壁厚50平口砼管铺设 |  | m | 4
分部小计
散水改造
本页小计
注：为计取规费等的使用，可在表中增设其中：“定额人工费”。
表—08
分部分项工程和单价措施项目清单与计价表
工程名称：森林消防车辆库及配套设施--配套设施 |  |  |  | 标段：讷河市国庆林场森林消防车辆库及配套设施 |  |  |  |  | 第 2 页 共 6 页
序号 | 项目编码 | 项目名称 | 项目特征描述 |  | 计量单位 | 工程量 | 金额（元）
[7 empty] | 综合单价 | 综合合价 |  | 其中：暂估价
7 | 010507001002 | 散水、坡道 | 1.垫层材料种类、厚度:原散水面层凿毛 2.面层厚度:60厚C20细石混凝土面层，撒1：1水泥砂子压实赶光 3.变形缝填塞材料种类:填缝胶填实 |  | m2 | 70
分部小计
铁艺围栏
8 | 010101003003 | 挖沟槽土方 | 1.土壤类别:一、二类普通土 2.挖土深度:详见图纸 3.弃土运距:自行考虑 |  | m3 | 114.26
9 | 010103001004 | 回填方 | 1.填方材料品种:一、二类普通土 2.填方来源、运距:自行考虑 |  | m3 | 54.43
10 | 010103002003 | 余方弃置 | 1.废弃料品种:一、二类普通土 2.运距:自行考虑 |  | m3 | 59.83
11 | 010401001002 | 砖基础 | 1.砖品种、规格、强度等级:MU25混凝土实心砖 2.砂浆强度等级:M10水泥砂浆砌筑 |  | m3 | 50.31
12 | 010501001003 | 垫层 | 1.混凝土种类:商品混凝土 2.混凝土强度等级:C20 |  | m3 | 9.52
本页小计
注：为计取规费等的使用，可在表中增设其中：“定额人工费”。
表—08
分部分项工程和单价措施项目清单与计价表
工程名称：森林消防车辆库及配套设施--配套设施 |  |  |  | 标段：讷河市国庆林场森林消防车辆库及配套设施 |  |  |  |  | 第 3 页 共 6 页
序号 | 项目编码 | 项目名称 | 项目特征描述 |  | 计量单位 | 工程量 | 金额（元）
[7 empty] | 综合单价 | 综合合价 |  | 其中：暂估价
13 | 010503004001 | 圈梁 | 1.混凝土种类:商品混凝土 2.混凝土强度等级:C30 3.部位:压顶 |  | m3 | 3.24
14 | 010515001007 | 现浇构件钢筋 | 1.钢筋种类、规格:三级钢筋 φ10 |  | t | 0.244
15 | 011201001002 | 墙面一般抹灰 | 1.底层厚度、砂浆配合比:12厚DP M15砂浆(1:3水泥砂浆)拉出纹道 2.面层厚度、砂浆配合比:6厚DP M20砂浆(1:2.5水泥砂浆) |  | m2 | 80.96
16 | 011406001001 | 抹灰面油漆 | 1.刮腻子遍数:两遍 2.油漆品种、刷漆遍数:油漆面 3.饰面做法详见23J909.6-8页外墙C4 |  | m2 | 128.8
17 | 010516002002 | 预埋铁件 | 1.钢材种类:Q235 2.铁件尺寸:150*150*5 |  | t | 0.063
18 | 050307008001 | 围栏 | 1.栏杆材料种类、规格:□40*1.5、□19*0.8、□80*2.0、含柱帽 2.栏板材料种类、规格、颜色:高度1.5m 3.防护材料种类:静电喷涂面漆 |  | m | 92
分部小计
楼梯及平台栏杆
本页小计
注：为计取规费等的使用，可在表中增设其中：“定额人工费”。
表—08
分部分项工程和单价措施项目清单与计价表
工程名称：森林消防车辆库及配套设施--配套设施 |  |  |  | 标段：讷河市国庆林场森林消防车辆库及配套设施 |  |  |  |  | 第 4 页 共 6 页
序号 | 项目编码 | 项目名称 | 项目特征描述 |  | 计量单位 | 工程量 | 金额（元）
[7 empty] | 综合单价 | 综合合价 |  | 其中：暂估价
19 | 010101003004 | 挖沟槽土方 | 1.土壤类别:一、二类普通土 2.挖土深度:详见图纸 3.弃土运距:自行考虑 |  | m3 | 1.61
20 | 010103001005 | 回填方 | 1.填方材料品种:一、二类普通土 2.填方来源、运距:自行考虑 |  | m3 | 0.83
21 | 010103002004 | 余方弃置 | 1.废弃料品种:一、二类普通土 2.运距:自行考虑 |  | m3 | 0.78
22 | 010401001003 | 砖基础 | 1.砖品种、规格、强度等级:MU25混凝土实心砖 2.砂浆强度等级:M10水泥砂浆砌筑 |  | m3 | 0.48
23 | 010501001004 | 垫层 | 1.混凝土种类:商品混凝土 2.混凝土强度等级:C20细石 |  | m3 | 0.3
24 | 010507004002 | 台阶 | 1.踏步高、宽:172*270mm 2.混凝土种类:商品混凝土 3.混凝土强度等级:120厚C30 4.垫层:150厚天然层砂砾垫层,宽出面层 100、素土夯实，夯实系数0.94 |  | m2 | 4.42
25 | 010515001008 | 现浇构件钢筋 | 1.钢筋种类、规格:三级钢筋、直筋、φ8 |  | t | 0.048
本页小计
注：为计取规费等的使用，可在表中增设其中：“定额人工费”。
表—08
分部分项工程和单价措施项目清单与计价表
工程名称：森林消防车辆库及配套设施--配套设施 |  |  |  | 标段：讷河市国庆林场森林消防车辆库及配套设施 |  |  |  |  | 第 5 页 共 6 页
序号 | 项目编码 | 项目名称 | 项目特征描述 |  | 计量单位 | 工程量 | 金额（元）
[7 empty] | 综合单价 | 综合合价 |  | 其中：暂估价
26 | 010515001009 | 现浇构件钢筋 | 1.钢筋种类、规格:三级钢筋、直筋、φ14 |  | t | 0.034
27 | 010515001010 | 现浇构件钢筋 | 1.钢筋种类、规格:三级钢筋、箍筋、φ8 |  | t | 0.013
28 | 011503001002 | 金属扶手、栏杆、栏板 | 1.扶手、栏杆材料种类、规格:楼梯及平台栏杆12J003-B12-2A |  | m | 5.2
分部小计
道路硬化
29 | 040101001001 | 挖一般土方 | 1.土壤类别:原土开挖 2.挖土深度:360mm 3.弃土运距:自行考虑 |  | m3 | 183.6
30 | 040202001001 | 路床(槽)整形 | 1.部位:路床碾压 |  | m2 | 510
31 | 040203007001 | 水泥混凝土 | 1.混凝土强度等级:C30 2.厚度:180mm 3.嵌缝材料:假逢型缩缝详见图纸及图集 |  | m2 | 510
32 | 040202009001 | 砂砾石 | 1.石料规格:180厚天然层砂砾垫层 2.厚度:180mm |  | m2 | 510
分部小计
散水新建含车库
本页小计
注：为计取规费等的使用，可在表中增设其中：“定额人工费”。
表—08
分部分项工程和单价措施项目清单与计价表
工程名称：森林消防车辆库及配套设施--配套设施 |  |  |  | 标段：讷河市国庆林场森林消防车辆库及配套设施 |  |  |  |  | 第 6 页 共 6 页
序号 | 项目编码 | 项目名称 | 项目特征描述 |  | 计量单位 | 工程量 | 金额（元）
[7 empty] | 综合单价 | 综合合价 |  | 其中：暂估价
33 | 010507001003 | 散水、坡道 | 1.垫层材料种类、厚度:垫层下做500厚撼砂 2.基层:150厚粒径10~40砾石灌DMM5砂浆(M5混合砂浆）压实填土,压实系数>93%,向外坡3%~5% 3.混凝土种类:60厚C20细石混凝土面层,撒1:1水泥砂子压实赶光 4.变形缝填塞材料种类:散水伸缩缝间距不大于10m，转角处做45度缝宽20mm，缝内填嵌缝膏 5.详见23J909-1-19散2及施工图纸 6.原散水拆除、土方开挖、回填土及渣土外运 7.含车库散水 |  | m2 | 29.65
分部小计
单价措施项目费
34 | 011702001004 | 基础 |  |  | m2 | 39.45
35 | 011702008001 | 圈梁 |  |  | m2 | 48.76
36 | 011702027002 | 台阶 |  |  | m2 | 10.21
分部小计
本页小计
合 计
注：为计取规费等的使用，可在表中增设其中：“定额人工费”。
表—08

## 表-11 总价措施项目清单与计价表【森林消防车辆库及配套设_1
总价措施项目清单与计价表
工程名称：森林消防车辆库及配套设施--配套设施 |  |  |  | 标段：讷河市国庆林场森林消防车辆库及配套设施 |  |  |  | 第 1 页 共 1 页
序号 | 项目编码 | 项目名称 | 计算基础 |  | 费率 (%) | 金额 (元) | 调整 费率 (%) |  | 调整后 金额(元) | 备注
1 | 041109001001 | 安全文明施工费 | 分部分项合计+单价措施项目费-分部分项设备费-单价措施项目设备费 |  | 2.66
2 | 041109002001 | 夜间施工费 | 分部分项计费人工费+单价措施计费人工费 |  | 0.12
3 | 041109003001 | 二次搬运费 | 分部分项计费人工费+单价措施计费人工费 |  | 0.12
4 | 041109004002 | 冬季施工增加费 | 分部分项冬季施工人工预算价+分部分项冬季施工机具预算价+单价措施冬季施工人工预算价+单价措施冬季施工机具预算价 |  | 0
5 | 041109004001 | 雨季施工增加费 | 分部分项计费人工费+单价措施计费人工费 |  | 0.11
6 | 041109007001 | 已完工程及设备保护费 | 分部分项计费人工费+单价措施计费人工费 |  | 0.11
7 | 04B001 | 工程定位复测费 | 分部分项计费人工费+单价措施计费人工费 |  | 0.08
8 | 04B002 | 专业工程措施项目费
8.1 | 011705001001 | 大型机械设备进出场及安拆
合 计
编制人（造价人员）： |  |  |  | 复核人（造价工程师）：
注：1.“计算基础”中安全文明施工费可为“定额基价”、“定额人工费”或“定额人工费+定额机械费”，其他项目可为“定额人工费”或“定额人工费+定额机械费”。 2.按施工方案计算的措施费，若无“计算基础”和“费率”的数值，也可只填“金额”数值，但应在备注栏说明施工方案出处或计算方法。
表-11

## 表-11-1 总价措施项目专业工程措施项目计价明细表【森林_1
总价措施项目专业工程措施项目计价明细表
工程名称：森林消防车辆库及配套设施--配套设施 |  |  |  | 标段：讷河市国庆林场森林消防车辆库及配套设施 |  |  |  |  | 第 1 页 共 1 页
序号 | 清单编码 | 清单名称 | 清单特征描述 |  | 计量单位 | 工程量 | 金额
[7 empty] | 综合单价 | 综合合价 |  | 其中
暂估价
1 | 011705001001 | 大型机械设备进出场及安拆 |  |  | 台次 | 1
注：为计取规费等的使用，可在表中增设其中：“定额人工费”。
表-11-1

## 表-12 其他项目清单与计价汇总表【森林消防车辆库及配套设_1
其他项目清单与计价汇总表
工程名称：森林消防车辆库及配套设施--配套设施 |  | 标段：讷河市国庆林场森林消防车辆库及配套设施 |  |  | 第 1 页 共 1 页
序号 | 项目名称 |  | 金额（元） | 结算金额（元） |  | 备注
1 | 暂列金额 |  |  |  |  | 明细详见表-12-1
2 | 暂估价
2.1 | 材料暂估价 |  | — |  |  | 明细详见表-12-2
2.2 | 专业工程暂估价 |  |  |  |  | 明细详见表-12-3
3 | 计日工 |  |  |  |  | 明细详见表-12-4
4 | 总承包服务费 |  |  |  |  | 明细详见表-12-5
合 计
注：材料（工程设备）暂估单价进入清单项目综合单价，此处不汇总。
表—12

## 表-12-1 暂列金额表【森林消防车辆库及配套设施--配套
暂列金额明细表
工程名称：森林消防车辆库及配套设施--配套设施 |  | 标段：讷河市国庆林场森林消防车辆库及配套设施 |  |  | 第 1 页 共 1 页
序号 | 名称 |  | 计量单位 | 暂定金额 |  | 备注
1 | 暂列金额 |  | 项 |  |  | 计算基础为分部分项工程费-工程设备费，费率为10-15%。市政维修养护定额：计算基础为分部分项工程费-工程设备费，费率为10%。
合 计 | [5 empty] | —
注：此表由招标人填写，如不能详列，也可只列暂列金额总额，投标人应将上述暂列金额计入投标总价中。
表—12—1

## 表-12-2 材料(工程设备)暂估价及调整表【森林消防车辆_1
材料（工程设备）暂估单价及调整表
工程名称：森林消防车辆库及配套设施--配套设施 | [5 empty] | 标段：讷河市国庆林场森林消防车辆库及配套设施 |  |  |  |  | 第 1 页 共 1 页
序号 | 材料 编码 | 材料(工程设备)名称、规格、型号 | 计量单位 | 数量 |  |  | 暂估(元) |  | 确认(元) |  |  | 差额±(元) |  | 备注
|  |  |  | 暂估 | 确认 |  | 单价 | 合价 | 单价 | 合价 |  | 单价 | 合价
合计
注：1.此表由招标人填写“暂估单价”，并在备注栏说明暂估价的材料、工程设备拟用在那些清单项目上，投标人应将上述材料、工程设备暂估单价计入工程量清单综合单价报价中
表—12—2

## 表-12-3 专业工程暂估价及结算价表【森林消防车辆库及配_1
专业工程暂估价及结算价表
工程名称：森林消防车辆库及配套设施--配套设施 |  |  | 标段：讷河市国庆林场森林消防车辆库及配套设施 |  |  |  | 第 1 页 共 1 页
序号 | 工程名称 | 工程内容 |  | 暂估金额 （元） | 结算金额 (元) | 差额 ±(元) |  | 备注
合 计 |  |  |  | 0 |  |  |  | —
注：此表由招标人填写，投标人应将上述专业工程暂估价计入投标总价中。
表—12—3

## 表-12-4 计日工表【森林消防车辆库及配套设施--配套设
计日工表
工程名称：森林消防车辆库及配套设施--配套设施 |  |  |  |  | 标段：讷河市国庆林场森林消防车辆库及配套设施 |  | 第 1 页 共 1 页
编号 | 项目名称 | 单位 | 暂定数量 | 实际数量 |  | 综合单价(元) |  | 合价（元）
[8 empty] | 暂定 | 实际
1 | 人工
1.1
人工小计
2 | 材料
2.1
材料小计
3 | 施工机械
3.1
施工机械小计
4.企业管理费和利润
总计
注：此表项目名称、暂定数量由招标人填写，编制招标控制价时，单价由招标人按有关计价规定确定；投标时，单价由投标人自主报价，按暂定数量计算合价计入投标总价中。结算时，按发承包双方确认的实际数量计算合价。
表—12—4

## 表-12-5 总承包服务费计价表【森林消防车辆库及配套设施_1
总承包服务费计价表
工程名称：森林消防车辆库及配套设施--配套设施 |  |  | 标段：讷河市国庆林场森林消防车辆库及配套设施 |  |  | 第 1 页 共 1 页
序号 | 项目名称 | 项目价值（元） |  | 服务内容 | 计算基础 |  | 费率(%) | 金额
1 | 发包人供应材料 | [5 empty] | 2
2 | 发包人采购设备 | [5 empty] | 2
3 | 总承包人对发包人发包的专业工程管理和协调 | [5 empty] | 1.5
4 | 总承包人对发包人发包的专业工程管理和协调并提供配合服务 | [5 empty] | 5
合 计
注：此表项目名称、服务内容由招标人填写，编制招标控制价时，费率及金额由招标人按有关计价规定确定；投标时，费率及金额由投标人自主报价，计入投标总价中。
表—12—5

## 表-13 规费、税金项目清单与计价表【森林消防车辆库及配套_1
规费、税金项目清单与计价表
工程名称：森林消防车辆库及配套设施--配套设施 |  |  | 标段：讷河市国庆林场森林消防车辆库及配套设施 |  | 第 1 页 共 1 页
序号 | 项目名称 | 计算基础 |  | 计算基数 |  | 计算费率(%) | 金额(元)
1 | 规费 | [（A）+（B）+（C）+人工费价差]×费率
1.1 | 社会保险费 | 养老保险费+医疗保险费+失业保险费+工伤保险费+生育保险费
1.1.1 | 养老保险费 | 计费人工费+人工价差 |  |  |  | 16
1.1.2 | 医疗保险费 | 计费人工费+人工价差 |  |  |  | 7.5
1.1.3 | 失业保险费 | 计费人工费+人工价差 |  |  |  | 0.5
1.1.4 | 工伤保险费 | 计费人工费+人工价差 |  |  |  | 1
1.1.5 | 生育保险费 | 计费人工费+人工价差 |  |  |  | 0.6
1.2 | 住房公积金 | 计费人工费+人工价差 |  |  |  | 5
1.3 | 环境保护税 | 按实际发生计算
2 | 税金 | [（一）+（二）+（三）+（四）-（3）-（4）-甲供材料费]×税率 |  |  |  | 9
合 计
编制人（造价人员）： |  |  | 复核人（造价工程师）：
表—13

## 表-20 发包人提供材料和工程设备一览表【森林消防车辆库及_1
发包人提供材料和工程设备一览表
工程名称：森林消防车辆库及配套设施--配套设施 |  |  |  |  | 标段：讷河市国庆林场森林消防车辆库及配套设施 |  | 第 1 页 共 1 页
序号 | 材料(工程设备)名称、规格、型号 | 单位 | 数量 | 单价(元) |  | 交货方式 |  | 送达地点 | 备注
注：此表由招标人填写，供投标人在投标报价、确定总承包服务费时参考
表-20

## 表-21 承包人提供主要材料和工程设备一览表【森林消防车辆_1
承包人提供主要材料和工程设备一览表
(适用造价信息差额调整法)
工程名称：森林消防车辆库及配套设施--配套设施 |  |  |  |  | 标段：讷河市国庆林场森林消防车辆库及配套设施 |  |  |  | 第 1 页 共 1 页
序号 | 材料号 | 名称、规格、型号 | 单位 | 数量 |  | 风险系数% | 基准单价 （元） | 投标单价 (元) |  | 发承包人 确认单价 (元) | 备注
注：1.此表由招标人填写除“投标单价”栏的内容，投标人在投标时自主确定投标单价。 2.基准单价应优先采用工程造价管理机构发布的单价，未发布的，通过市场调查确定其基准单价。 | [8 empty] | 表-21

## 表-22 承包人提供主要材料和工程设备一览表【森林消防车辆_1
承包人提供主要材料和工程设备一览表
(适用于价格指数差额调整法)
工程名称：森林消防车辆库及配套设施--配套设施 |  |  | 标段：讷河市国庆林场森林消防车辆库及配套设施 |  |  | 第 1 页 共 1 页
序号 | 名称、规格、型号 | 变值权重B |  | 基本价格指数F0 | 现行价格指数Ft |  | 备注
| 定值权重A |  |  | — | —
合计 |  | 1 |  | — | —
注：1.此表“材料和工程设备名称”、“规格型号”、“基本价格指数”栏由招标人填写，基本价格指数应首先采用工程造价管理机构发布的价格指数，没有时，可采用发布的价格代替。 2.此表“变值权重”栏由投标人根据该项材料和工程设备价值在投标报价中所占的比例填写。 3.“现行价格指数”按约定的付款证书相关周期最后一天的前42天的各项材料和工程设备的价格指数填写，该指数应首先采用工程造价管理机构发布的价格指数，没有时，可采用发布的价格代替。
表-22

## 封-1 招标工程量清单封面【森林消防车辆库及配套设施--电
|  | 森林消防车辆库及配套设施--电气工程 |  | 工程
招 标 工 程 量 清 单
招 标 人：
(单位盖章)
造价咨询人：
(单位盖章)
年 月 日
封-1

## 扉-1 招标工程量清单扉页【森林消防车辆库及配套设施--电
|  | 森林消防车辆库及配套设施--电气工程 |  |  | 工程
招 标 工 程 量 清 单
招 标 人： |  |  | 造价咨询人：
| （单位盖章） |  |  | (单位资质专用章)
法定代表人 或其授权人： |  |  | 法定代表人 或其授权人：
| (签字或盖章) |  |  | (签字或盖章)
编 制 人： |  |  | 复 核 人：
| (造价人员签字盖专用章) |  |  | (造价工程师签字盖专用章)
编 制 时 间： | 年 月 日 |  | 复 核 时 间： | 年 月 日
扉-1

## 表-01 总说明【森林消防车辆库及配套设施--电气工程】
总 说 明
工程名称： 森林消防车辆库及配套设施--电气工程 | 第 1 页 共 1 页
表-01

## 表-08 分部分项工程和单价措施项目清单与计价表【森林消防_2
分部分项工程和单价措施项目清单与计价表
工程名称：森林消防车辆库及配套设施--电气工程 |  |  |  | 标段：讷河市国庆林场森林消防车辆库及配套设施 |  |  |  |  | 第 1 页 共 5 页
序号 | 项目编码 | 项目名称 | 项目特征描述 |  | 计量单位 | 工程量 | 金额（元）
[7 empty] | 综合单价 | 综合合价 |  | 其中：暂估价
动力、照明
1 | 030404017001 | 配电箱 | 1.名称:AL 2.规格:500*500*240 3.产品的质量标准及技术参数，按招标文件及施工图纸执行。 4.安装方式:距地1.5m 5.电表安装及调试 |  | 台 | 1
2 | 030411001001 | 配管 | 1.名称:钢管 2.材质:镀锌 3.规格:SC15 4.配置形式:暗敷设 5.其他:满足设计图纸、相关规范及招标文件的要求 |  | m | 13.3
3 | 030411001002 | 配管 | 1.名称:钢管 2.材质:镀锌 3.规格:SC15 4.配置形式:明敷设 5.其他:满足设计图纸、相关规范及招标文件的要求 |  | m | 53.46
4 | 030411001003 | 配管 | 1.名称:钢管 2.材质:镀锌 3.规格:SC20 4.配置形式:暗敷设 5.其他:满足设计图纸、相关规范及招标文件的要求 |  | m | 37.5
本页小计
注：为计取规费等的使用，可在表中增设其中：“定额人工费”。
表—08
分部分项工程和单价措施项目清单与计价表
工程名称：森林消防车辆库及配套设施--电气工程 |  |  |  | 标段：讷河市国庆林场森林消防车辆库及配套设施 |  |  |  |  | 第 2 页 共 5 页
序号 | 项目编码 | 项目名称 | 项目特征描述 |  | 计量单位 | 工程量 | 金额（元）
[7 empty] | 综合单价 | 综合合价 |  | 其中：暂估价
5 | 030411001004 | 配管 | 1.名称:钢管 2.材质:镀锌 3.规格:SC20 4.配置形式:明敷设 5.其他:满足设计图纸、相关规范及招标文件的要求 |  | m | 17.11
6 | 030411004001 | 配线 | 1.名称:铜芯导线 2.配线形式:管内穿线 3.型号:BV-4mm2 4.其他:满足设计图纸、相关规范及招标文件的要求 |  | m | 169.65
7 | 030411004002 | 配线 | 1.名称:铜芯导线 2.配线形式:管内穿线 3.型号:BV-2.5mm2 4.其他:满足设计图纸、相关规范及招标文件的要求 |  | m | 203.29
8 | 030412001001 | 普通灯具 | 1.名称:密闭灯（紧凑型） 2.型号:LED光源 3.规格:16W 4.类型:吸顶安装 5.产品的质量标准及技术参数，按招标文件及施工图纸执行。 |  | 套 | 1
本页小计
注：为计取规费等的使用，可在表中增设其中：“定额人工费”。
表—08
分部分项工程和单价措施项目清单与计价表
工程名称：森林消防车辆库及配套设施--电气工程 |  |  |  | 标段：讷河市国庆林场森林消防车辆库及配套设施 |  |  |  |  | 第 3 页 共 5 页
序号 | 项目编码 | 项目名称 | 项目特征描述 |  | 计量单位 | 工程量 | 金额（元）
[7 empty] | 综合单价 | 综合合价 |  | 其中：暂估价
9 | 030412001002 | 普通灯具 | 1.名称:弯管防潮壁灯 2.型号:LED光源 3.类型:壁装 4.产品的质量标准及技术参数，按招标文件及施工图纸执行。 |  | 套 | 2
10 | 030412005001 | 荧光灯 | 1.名称:密闭型单管LED灯 2.型号:LED光源 3.规格:1*20W 4.安装形式:吊装 5.产品的质量标准及技术参数，按招标文件及施工图纸执行。 |  | 套 | 6
11 | 030404034001 | 照明开关 | 1.名称:密闭双联开关 2.规格:~250V 10A 3.安装方式:底距地1.3米,壁装 4.产品的质量标准及技术参数，按招标文件及施工图纸执行。 |  | 个 | 3
12 | 030404035001 | 插座 | 1.名称:密闭型带安全保护门安全型二.三极插座 2.规格:250V 10A 3.安装方式:底距地0.5米,壁装 4.产品的质量标准及技术参数，按招标文件及施工图纸执行。 |  | 个 | 6
本页小计
注：为计取规费等的使用，可在表中增设其中：“定额人工费”。
表—08
分部分项工程和单价措施项目清单与计价表
工程名称：森林消防车辆库及配套设施--电气工程 |  |  |  | 标段：讷河市国庆林场森林消防车辆库及配套设施 |  |  |  |  | 第 4 页 共 5 页
序号 | 项目编码 | 项目名称 | 项目特征描述 |  | 计量单位 | 工程量 | 金额（元）
[7 empty] | 综合单价 | 综合合价 |  | 其中：暂估价
13 | 030411006001 | 接线盒 | 1.名称:接线盒 2.材质:塑料 3.规格:86 4.安装形式:明装 |  | 个 | 6
14 | 030411006002 | 接线盒 | 1.名称:接线盒 2.材质:塑料 3.规格:86 4.安装形式:暗装 |  | 个 | 6
15 | 030411006003 | 接线盒 | 1.名称:开关盒 2.材质:塑料 3.规格:86 4.安装形式:暗装 |  | 个 | 9
16 | 031002003001 | 套管 | 1.名称、类型:柔性防水套管 2.规格:SC25 |  | 个 | 1
17 | 030414002001 | 送配电装置系统 | 1.名称:送配电装置系统调试 2.电压等级(kV):≤1kV |  | 系统 | 1
分部小计
接地
18 | 030409004001 | 均压环 | 1.名称:基础接地 2.材质:利用基础承台梁内上下两层主筋(Φ12以上)水平如图网络状焊成一体并与防雷引下线及接地板总等电位母排等焊接 3.安装形式:满足设计图纸、相关规范及招标文件的要求 |  | m | 54.2
本页小计
注：为计取规费等的使用，可在表中增设其中：“定额人工费”。
表—08
分部分项工程和单价措施项目清单与计价表
工程名称：森林消防车辆库及配套设施--电气工程 |  |  |  | 标段：讷河市国庆林场森林消防车辆库及配套设施 |  |  |  |  | 第 5 页 共 5 页
序号 | 项目编码 | 项目名称 | 项目特征描述 |  | 计量单位 | 工程量 | 金额（元）
[7 empty] | 综合单价 | 综合合价 |  | 其中：暂估价
19 | 030409002001 | 接地母线 | 1.名称:户内接地母线 2.材质:热镀锌扁钢 3.规格:40*4 4.其他:满足设计图纸、相关规范及招标文件的要求 |  | m | 49.3
20 | 030409008001 | 等电位端子箱、测试板 | 1.名称:总等电位箱MEB 2.其他:满足设计图纸、相关规范及招标文件的要求 |  | 台 | 1
21 | 030409008002 | 等电位端子箱、测试板 | 1.名称:接地测试箱 |  | 台 | 2
22 | 030414011001 | 接地装置 | 1.名称:接地测试 |  | 系统 | 2
分部小计
措施项目
23 | 031301017001 | 脚手架搭拆 |  |  | 项 | 1
分部小计
本页小计
合 计
注：为计取规费等的使用，可在表中增设其中：“定额人工费”。
表—08

## 表-08 分部分项工程和单价措施项目清单与计价表(带二级标_2
分部分项工程和单价措施项目清单与计价表
工程名称：森林消防车辆库及配套设施--电气工程 |  |  |  | 标段：讷河市国庆林场森林消防车辆库及配套设施 |  |  |  |  | 第 1 页 共 5 页
序号 | 项目编码 | 项目名称 | 项目特征描述 |  | 计量单位 | 工程量 | 金额（元）
[7 empty] | 综合单价 | 综合合价 |  | 其中：暂估价
动力、照明
1 | 030404017001 | 配电箱 | 1.名称:AL 2.规格:500*500*240 3.产品的质量标准及技术参数，按招标文件及施工图纸执行。 4.安装方式:距地1.5m 5.电表安装及调试 |  | 台 | 1
2 | 030411001001 | 配管 | 1.名称:钢管 2.材质:镀锌 3.规格:SC15 4.配置形式:暗敷设 5.其他:满足设计图纸、相关规范及招标文件的要求 |  | m | 13.3
3 | 030411001002 | 配管 | 1.名称:钢管 2.材质:镀锌 3.规格:SC15 4.配置形式:明敷设 5.其他:满足设计图纸、相关规范及招标文件的要求 |  | m | 53.46
4 | 030411001003 | 配管 | 1.名称:钢管 2.材质:镀锌 3.规格:SC20 4.配置形式:暗敷设 5.其他:满足设计图纸、相关规范及招标文件的要求 |  | m | 37.5
本页小计
注：为计取规费等的使用，可在表中增设其中：“定额人工费”。
表—08
分部分项工程和单价措施项目清单与计价表
工程名称：森林消防车辆库及配套设施--电气工程 |  |  |  | 标段：讷河市国庆林场森林消防车辆库及配套设施 |  |  |  |  | 第 2 页 共 5 页
序号 | 项目编码 | 项目名称 | 项目特征描述 |  | 计量单位 | 工程量 | 金额（元）
[7 empty] | 综合单价 | 综合合价 |  | 其中：暂估价
5 | 030411001004 | 配管 | 1.名称:钢管 2.材质:镀锌 3.规格:SC20 4.配置形式:明敷设 5.其他:满足设计图纸、相关规范及招标文件的要求 |  | m | 17.11
6 | 030411004001 | 配线 | 1.名称:铜芯导线 2.配线形式:管内穿线 3.型号:BV-4mm2 4.其他:满足设计图纸、相关规范及招标文件的要求 |  | m | 169.65
7 | 030411004002 | 配线 | 1.名称:铜芯导线 2.配线形式:管内穿线 3.型号:BV-2.5mm2 4.其他:满足设计图纸、相关规范及招标文件的要求 |  | m | 203.29
8 | 030412001001 | 普通灯具 | 1.名称:密闭灯（紧凑型） 2.型号:LED光源 3.规格:16W 4.类型:吸顶安装 5.产品的质量标准及技术参数，按招标文件及施工图纸执行。 |  | 套 | 1
本页小计
注：为计取规费等的使用，可在表中增设其中：“定额人工费”。
表—08
分部分项工程和单价措施项目清单与计价表
工程名称：森林消防车辆库及配套设施--电气工程 |  |  |  | 标段：讷河市国庆林场森林消防车辆库及配套设施 |  |  |  |  | 第 3 页 共 5 页
序号 | 项目编码 | 项目名称 | 项目特征描述 |  | 计量单位 | 工程量 | 金额（元）
[7 empty] | 综合单价 | 综合合价 |  | 其中：暂估价
9 | 030412001002 | 普通灯具 | 1.名称:弯管防潮壁灯 2.型号:LED光源 3.类型:壁装 4.产品的质量标准及技术参数，按招标文件及施工图纸执行。 |  | 套 | 2
10 | 030412005001 | 荧光灯 | 1.名称:密闭型单管LED灯 2.型号:LED光源 3.规格:1*20W 4.安装形式:吊装 5.产品的质量标准及技术参数，按招标文件及施工图纸执行。 |  | 套 | 6
11 | 030404034001 | 照明开关 | 1.名称:密闭双联开关 2.规格:~250V 10A 3.安装方式:底距地1.3米,壁装 4.产品的质量标准及技术参数，按招标文件及施工图纸执行。 |  | 个 | 3
12 | 030404035001 | 插座 | 1.名称:密闭型带安全保护门安全型二.三极插座 2.规格:250V 10A 3.安装方式:底距地0.5米,壁装 4.产品的质量标准及技术参数，按招标文件及施工图纸执行。 |  | 个 | 6
本页小计
注：为计取规费等的使用，可在表中增设其中：“定额人工费”。
表—08
分部分项工程和单价措施项目清单与计价表
工程名称：森林消防车辆库及配套设施--电气工程 |  |  |  | 标段：讷河市国庆林场森林消防车辆库及配套设施 |  |  |  |  | 第 4 页 共 5 页
序号 | 项目编码 | 项目名称 | 项目特征描述 |  | 计量单位 | 工程量 | 金额（元）
[7 empty] | 综合单价 | 综合合价 |  | 其中：暂估价
13 | 030411006001 | 接线盒 | 1.名称:接线盒 2.材质:塑料 3.规格:86 4.安装形式:明装 |  | 个 | 6
14 | 030411006002 | 接线盒 | 1.名称:接线盒 2.材质:塑料 3.规格:86 4.安装形式:暗装 |  | 个 | 6
15 | 030411006003 | 接线盒 | 1.名称:开关盒 2.材质:塑料 3.规格:86 4.安装形式:暗装 |  | 个 | 9
16 | 031002003001 | 套管 | 1.名称、类型:柔性防水套管 2.规格:SC25 |  | 个 | 1
17 | 030414002001 | 送配电装置系统 | 1.名称:送配电装置系统调试 2.电压等级(kV):≤1kV |  | 系统 | 1
分部小计
接地
18 | 030409004001 | 均压环 | 1.名称:基础接地 2.材质:利用基础承台梁内上下两层主筋(Φ12以上)水平如图网络状焊成一体并与防雷引下线及接地板总等电位母排等焊接 3.安装形式:满足设计图纸、相关规范及招标文件的要求 |  | m | 54.2
本页小计
注：为计取规费等的使用，可在表中增设其中：“定额人工费”。
表—08
分部分项工程和单价措施项目清单与计价表
工程名称：森林消防车辆库及配套设施--电气工程 |  |  |  | 标段：讷河市国庆林场森林消防车辆库及配套设施 |  |  |  |  | 第 5 页 共 5 页
序号 | 项目编码 | 项目名称 | 项目特征描述 |  | 计量单位 | 工程量 | 金额（元）
[7 empty] | 综合单价 | 综合合价 |  | 其中：暂估价
19 | 030409002001 | 接地母线 | 1.名称:户内接地母线 2.材质:热镀锌扁钢 3.规格:40*4 4.其他:满足设计图纸、相关规范及招标文件的要求 |  | m | 49.3
20 | 030409008001 | 等电位端子箱、测试板 | 1.名称:总等电位箱MEB 2.其他:满足设计图纸、相关规范及招标文件的要求 |  | 台 | 1
21 | 030409008002 | 等电位端子箱、测试板 | 1.名称:接地测试箱 |  | 台 | 2
22 | 030414011001 | 接地装置 | 1.名称:接地测试 |  | 系统 | 2
分部小计
单价措施项目费
23 | 031301017001 | 脚手架搭拆 |  |  | 项 | 1
分部小计
本页小计
合 计
注：为计取规费等的使用，可在表中增设其中：“定额人工费”。
表—08

## 表-11 总价措施项目清单与计价表【森林消防车辆库及配套设_2
总价措施项目清单与计价表
工程名称：森林消防车辆库及配套设施--电气工程 |  |  |  | 标段：讷河市国庆林场森林消防车辆库及配套设施 |  |  |  | 第 1 页 共 1 页
序号 | 项目编码 | 项目名称 | 计算基础 |  | 费率 (%) | 金额 (元) | 调整 费率 (%) |  | 调整后 金额(元) | 备注
1 | 031302001001 | 安全文明施工费 | 分部分项合计+单价措施项目费-分部分项设备费-单价措施项目设备费 |  | 2.72
2 | 031302002001 | 夜间施工费 | 分部分项计费人工费+单价措施计费人工费 |  | 0.12
3 | 031302004001 | 二次搬运费 | 分部分项计费人工费+单价措施计费人工费 |  | 0.12
4 | 031302005002 | 冬季施工增加费 | 分部分项冬季施工人工预算价+分部分项冬季施工机具预算价+单价措施冬季施工人工预算价+单价措施冬季施工机具预算价 |  | 0
5 | 031302005001 | 雨季施工增加费 | 分部分项计费人工费+单价措施计费人工费 |  | 0.11
6 | 031302006001 | 已完工程及设备保护费 | 分部分项计费人工费+单价措施计费人工费 |  | 0.11
7 | 03B001 | 工程定位复测费 | 分部分项计费人工费+单价措施计费人工费 |  | 0.08
8 | 03B002 | 专业工程措施项目费
合 计
编制人（造价人员）： |  |  |  | 复核人（造价工程师）：
注：1.“计算基础”中安全文明施工费可为“定额基价”、“定额人工费”或“定额人工费+定额机械费”，其他项目可为“定额人工费”或“定额人工费+定额机械费”。 2.按施工方案计算的措施费，若无“计算基础”和“费率”的数值，也可只填“金额”数值，但应在备注栏说明施工方案出处或计算方法。
表-11

## 表-11-1 总价措施项目专业工程措施项目计价明细表【森林_2
总价措施项目专业工程措施项目计价明细表
工程名称：森林消防车辆库及配套设施--电气工程 |  |  |  | 标段：讷河市国庆林场森林消防车辆库及配套设施 |  |  |  |  | 第 1 页 共 1 页
序号 | 清单编码 | 清单名称 | 清单特征描述 |  | 计量单位 | 工程量 | 金额
[7 empty] | 综合单价 | 综合合价 |  | 其中
暂估价
注：为计取规费等的使用，可在表中增设其中：“定额人工费”。
表-11-1

## 表-12 其他项目清单与计价汇总表【森林消防车辆库及配套设_2
其他项目清单与计价汇总表
工程名称：森林消防车辆库及配套设施--电气工程 |  | 标段：讷河市国庆林场森林消防车辆库及配套设施 |  |  | 第 1 页 共 1 页
序号 | 项目名称 |  | 金额（元） | 结算金额（元） |  | 备注
1 | 暂列金额 |  |  |  |  | 明细详见表-12-1
2 | 暂估价
2.1 | 材料暂估价 |  | — |  |  | 明细详见表-12-2
2.2 | 专业工程暂估价 |  |  |  |  | 明细详见表-12-3
3 | 计日工 |  |  |  |  | 明细详见表-12-4
4 | 总承包服务费 |  |  |  |  | 明细详见表-12-5
合 计
注：材料（工程设备）暂估单价进入清单项目综合单价，此处不汇总。
表—12

## 表-12-1 暂列金额表【森林消防车辆库及配套设施--电气
暂列金额明细表
工程名称：森林消防车辆库及配套设施--电气工程 |  | 标段：讷河市国庆林场森林消防车辆库及配套设施 |  |  | 第 1 页 共 1 页
序号 | 名称 |  | 计量单位 | 暂定金额 |  | 备注
1 | 暂列金额 |  | 项 |  |  | 计算基础为分部分项工程费-工程设备费，费率为10-15%。市政维修养护定额：计算基础为分部分项工程费-工程设备费，费率为10%。
合 计 | [5 empty] | —
注：此表由招标人填写，如不能详列，也可只列暂列金额总额，投标人应将上述暂列金额计入投标总价中。
表—12—1

## 表-12-2 材料(工程设备)暂估价及调整表【森林消防车辆_2
材料（工程设备）暂估单价及调整表
工程名称：森林消防车辆库及配套设施--电气工程 | [5 empty] | 标段：讷河市国庆林场森林消防车辆库及配套设施 |  |  |  |  | 第 1 页 共 1 页
序号 | 材料 编码 | 材料(工程设备)名称、规格、型号 | 计量单位 | 数量 |  |  | 暂估(元) |  | 确认(元) |  |  | 差额±(元) |  | 备注
|  |  |  | 暂估 | 确认 |  | 单价 | 合价 | 单价 | 合价 |  | 单价 | 合价
合计
注：1.此表由招标人填写“暂估单价”，并在备注栏说明暂估价的材料、工程设备拟用在那些清单项目上，投标人应将上述材料、工程设备暂估单价计入工程量清单综合单价报价中
表—12—2

## 表-12-3 专业工程暂估价及结算价表【森林消防车辆库及配_2
专业工程暂估价及结算价表
工程名称：森林消防车辆库及配套设施--电气工程 |  |  | 标段：讷河市国庆林场森林消防车辆库及配套设施 |  |  |  | 第 1 页 共 1 页
序号 | 工程名称 | 工程内容 |  | 暂估金额 （元） | 结算金额 (元) | 差额 ±(元) |  | 备注
合 计 |  |  |  | 0 |  |  |  | —
注：此表由招标人填写，投标人应将上述专业工程暂估价计入投标总价中。
表—12—3

## 表-12-4 计日工表【森林消防车辆库及配套设施--电气工
计日工表
工程名称：森林消防车辆库及配套设施--电气工程 |  |  |  |  | 标段：讷河市国庆林场森林消防车辆库及配套设施 |  | 第 1 页 共 1 页
编号 | 项目名称 | 单位 | 暂定数量 | 实际数量 |  | 综合单价(元) |  | 合价（元）
[8 empty] | 暂定 | 实际
1 | 人工
1.1
人工小计
2 | 材料
2.1
材料小计
3 | 施工机械
3.1
施工机械小计
4.企业管理费和利润
总计
注：此表项目名称、暂定数量由招标人填写，编制招标控制价时，单价由招标人按有关计价规定确定；投标时，单价由投标人自主报价，按暂定数量计算合价计入投标总价中。结算时，按发承包双方确认的实际数量计算合价。
表—12—4

## 表-12-5 总承包服务费计价表【森林消防车辆库及配套设施_2
总承包服务费计价表
工程名称：森林消防车辆库及配套设施--电气工程 |  |  | 标段：讷河市国庆林场森林消防车辆库及配套设施 |  |  | 第 1 页 共 1 页
序号 | 项目名称 | 项目价值（元） |  | 服务内容 | 计算基础 |  | 费率(%) | 金额
1 | 发包人供应材料 | [5 empty] | 2
2 | 发包人采购设备 | [5 empty] | 2
3 | 总承包人对发包人发包的专业工程管理和协调 | [5 empty] | 1.5
4 | 总承包人对发包人发包的专业工程管理和协调并提供配合服务 | [5 empty] | 5
合 计
注：此表项目名称、服务内容由招标人填写，编制招标控制价时，费率及金额由招标人按有关计价规定确定；投标时，费率及金额由投标人自主报价，计入投标总价中。
表—12—5

## 表-13 规费、税金项目清单与计价表【森林消防车辆库及配套_2
规费、税金项目清单与计价表
工程名称：森林消防车辆库及配套设施--电气工程 |  |  | 标段：讷河市国庆林场森林消防车辆库及配套设施 |  | 第 1 页 共 1 页
序号 | 项目名称 | 计算基础 |  | 计算基数 |  | 计算费率(%) | 金额(元)
1 | 规费 | [（A）+（B）+（C）+人工费价差]×费率
1.1 | 社会保险费 | 养老保险费+医疗保险费+失业保险费+工伤保险费+生育保险费
1.1.1 | 养老保险费 | 计费人工费+人工价差 |  |  |  | 16
1.1.2 | 医疗保险费 | 计费人工费+人工价差 |  |  |  | 7.5
1.1.3 | 失业保险费 | 计费人工费+人工价差 |  |  |  | 0.5
1.1.4 | 工伤保险费 | 计费人工费+人工价差 |  |  |  | 1
1.1.5 | 生育保险费 | 计费人工费+人工价差 |  |  |  | 0.6
1.2 | 住房公积金 | 计费人工费+人工价差 |  |  |  | 5
1.3 | 环境保护税 | 按实际发生计算
2 | 税金 | [（一）+（二）+（三）+（四）-（3）-（4）-甲供材料费]×税率 |  |  |  | 9
合 计
编制人（造价人员）： |  |  | 复核人（造价工程师）：
表—13

## 表-20 发包人提供材料和工程设备一览表【森林消防车辆库及_2
发包人提供材料和工程设备一览表
工程名称：森林消防车辆库及配套设施--电气工程 |  |  |  |  | 标段：讷河市国庆林场森林消防车辆库及配套设施 |  | 第 1 页 共 1 页
序号 | 材料(工程设备)名称、规格、型号 | 单位 | 数量 | 单价(元) |  | 交货方式 |  | 送达地点 | 备注
注：此表由招标人填写，供投标人在投标报价、确定总承包服务费时参考
表-20

## 表-21 承包人提供主要材料和工程设备一览表【森林消防车辆_2
承包人提供主要材料和工程设备一览表
(适用造价信息差额调整法)
工程名称：森林消防车辆库及配套设施--电气工程 |  |  |  |  | 标段：讷河市国庆林场森林消防车辆库及配套设施 |  |  |  | 第 1 页 共 1 页
序号 | 材料号 | 名称、规格、型号 | 单位 | 数量 |  | 风险系数% | 基准单价 （元） | 投标单价 (元) |  | 发承包人 确认单价 (元) | 备注
注：1.此表由招标人填写除“投标单价”栏的内容，投标人在投标时自主确定投标单价。 2.基准单价应优先采用工程造价管理机构发布的单价，未发布的，通过市场调查确定其基准单价。 | [8 empty] | 表-21

## 表-22 承包人提供主要材料和工程设备一览表【森林消防车辆_2
承包人提供主要材料和工程设备一览表
(适用于价格指数差额调整法)
工程名称：森林消防车辆库及配套设施--电气工程 |  |  | 标段：讷河市国庆林场森林消防车辆库及配套设施 |  |  | 第 1 页 共 1 页
序号 | 名称、规格、型号 | 变值权重B |  | 基本价格指数F0 | 现行价格指数Ft |  | 备注
| 定值权重A |  |  | — | —
合计 |  | 1 |  | — | —
注：1.此表“材料和工程设备名称”、“规格型号”、“基本价格指数”栏由招标人填写，基本价格指数应首先采用工程造价管理机构发布的价格指数，没有时，可采用发布的价格代替。 2.此表“变值权重”栏由投标人根据该项材料和工程设备价值在投标报价中所占的比例填写。 3.“现行价格指数”按约定的付款证书相关周期最后一天的前42天的各项材料和工程设备的价格指数填写，该指数应首先采用工程造价管理机构发布的价格指数，没有时，可采用发布的价格代替。
表-22

## 封-1 招标工程量清单封面【森林消防车辆库及配套设施--采
|  | 森林消防车辆库及配套设施--采暖工程 |  | 工程
招 标 工 程 量 清 单
招 标 人：
(单位盖章)
造价咨询人：
(单位盖章)
年 月 日
封-1

## 扉-1 招标工程量清单扉页【森林消防车辆库及配套设施--采
|  | 森林消防车辆库及配套设施--采暖工程 |  |  | 工程
招 标 工 程 量 清 单
招 标 人： |  |  | 造价咨询人：
| （单位盖章） |  |  | (单位资质专用章)
法定代表人 或其授权人： |  |  | 法定代表人 或其授权人：
| (签字或盖章) |  |  | (签字或盖章)
编 制 人： |  |  | 复 核 人：
| (造价人员签字盖专用章) |  |  | (造价工程师签字盖专用章)
编 制 时 间： | 年 月 日 |  | 复 核 时 间： | 年 月 日
扉-1

## 表-01 总说明【森林消防车辆库及配套设施--采暖工程】
总 说 明
工程名称： 森林消防车辆库及配套设施--采暖工程 | 第 1 页 共 1 页
表-01

## 表-08 分部分项工程和单价措施项目清单与计价表【森林消防_3
分部分项工程和单价措施项目清单与计价表
工程名称：森林消防车辆库及配套设施--采暖工程 |  |  |  | 标段：讷河市国庆林场森林消防车辆库及配套设施 |  |  |  |  | 第 1 页 共 5 页
序号 | 项目编码 | 项目名称 | 项目特征描述 |  | 计量单位 | 工程量 | 金额（元）
[7 empty] | 综合单价 | 综合合价 |  | 其中：暂估价
整个项目
1 | 031001002001 | 焊接钢管 | 1.安装部位:室内 2.介质:热水 3.规格、压力等级:焊接钢管DN40 4.连接形式:焊接连接 5.压力试验及吹、洗设计要求:按设计及规范要求 6.含管件安装 |  | m | 42.6
2 | 031001002002 | 焊接钢管 | 1.安装部位:室内 2.介质:热水 3.规格、压力等级:焊接钢管DN32 4.连接形式:丝接连接 5.压力试验及吹、洗设计要求:按设计及规范要求 6.含管件安装 |  | m | 46.43
3 | 031001002003 | 焊接钢管 | 1.安装部位:室内 2.介质:热水 3.规格、压力等级:焊接钢管DN25 4.连接形式:丝接连接 5.压力试验及吹、洗设计要求:按设计及规范要求 6.含管件安装 |  | m | 61.7
本页小计
注：为计取规费等的使用，可在表中增设其中：“定额人工费”。
表—08
分部分项工程和单价措施项目清单与计价表
工程名称：森林消防车辆库及配套设施--采暖工程 |  |  |  | 标段：讷河市国庆林场森林消防车辆库及配套设施 |  |  |  |  | 第 2 页 共 5 页
序号 | 项目编码 | 项目名称 | 项目特征描述 |  | 计量单位 | 工程量 | 金额（元）
[7 empty] | 综合单价 | 综合合价 |  | 其中：暂估价
4 | 031005001001 | 铸铁散热器 | 1.名称:铸铁散热器 2.型号、规格:铸铁内腔无砂散热器，型号为四柱760 20片/组 3.安装方式:挂装 4.器具、托架除锈、刷油设计要求:刷防锈底漆两遍，非金属性白色调和漆两遍 5.含跑风 |  | 组 | 8
5 | 031003001001 | 螺纹阀门 | 1.类型:截止阀J41H-16C 2.规格、压力等级:DN25 3.连接形式:螺纹连接 |  | 个 | 10
6 | 031003001002 | 螺纹阀门 | 1.类型:手动调节阀T40H-16C 2.规格、压力等级:DN25 3.连接形式:螺纹连接 |  | 个 | 8
7 | 031003001003 | 螺纹阀门 | 1.类型:两通温控阀 2.规格、压力等级:DN25 3.连接形式:螺纹连接 |  | 个 | 8
8 | 031003001004 | 螺纹阀门 | 1.类型:热量表RC25 2.规格、压力等级:DN40 3.连接形式:螺纹连接 4.含温度传感器等全部附件 |  | 个 | 1
本页小计
注：为计取规费等的使用，可在表中增设其中：“定额人工费”。
表—08
分部分项工程和单价措施项目清单与计价表
工程名称：森林消防车辆库及配套设施--采暖工程 |  |  |  | 标段：讷河市国庆林场森林消防车辆库及配套设施 |  |  |  |  | 第 3 页 共 5 页
序号 | 项目编码 | 项目名称 | 项目特征描述 |  | 计量单位 | 工程量 | 金额（元）
[7 empty] | 综合单价 | 综合合价 |  | 其中：暂估价
9 | 031003008001 | Y型过滤器 | 1.类型:Y型过滤器 2.规格、压力等级:DN40 3.连接形式:螺纹连接 |  | 个 | 1
10 | 031003001005 | 螺纹阀门 | 1.类型:全铜闸阀 2.规格、压力等级:DN40 3.连接形式:螺纹连接 |  | 个 | 2
11 | 031003001006 | 螺纹阀门 | 1.类型:自力式压差控制阀 ZYF100-16 2.规格、压力等级:DN40 3.连接形式:螺纹连接 |  | 个 | 1
12 | 031003001007 | 螺纹阀门 | 1.类型:截止阀J41H-16C（联通阀） 2.规格、压力等级:DN25 3.连接形式:螺纹连接 |  | 个 | 1
13 | 030601002001 | 压力仪表 | 1.名称:压力表 2.规格:详见设计 |  | 台 | 4
14 | 030601001001 | 温度仪表 | 1.名称:温度计 2.规格:详见设计 |  | 支 | 2
15 | 031003001008 | 螺纹阀门 | 1.类型:泄水阀 2.规格、压力等级:DN15 3.连接形式:螺纹连接 |  | 个 | 2
16 | 031003001009 | 螺纹阀门 | 1.类型:自动排气阀 2.规格、压力等级:DN25 3.连接形式:螺纹连接 |  | 个 | 1
本页小计
注：为计取规费等的使用，可在表中增设其中：“定额人工费”。
表—08
分部分项工程和单价措施项目清单与计价表
工程名称：森林消防车辆库及配套设施--采暖工程 |  |  |  | 标段：讷河市国庆林场森林消防车辆库及配套设施 |  |  |  |  | 第 4 页 共 5 页
序号 | 项目编码 | 项目名称 | 项目特征描述 |  | 计量单位 | 工程量 | 金额（元）
[7 empty] | 综合单价 | 综合合价 |  | 其中：暂估价
17 | 031002003002 | 套管 | 1.名称、类型:一般钢套管 2.规格:DN40（内穿管径） 3.填料材质:详见设计图纸及相关文件 |  | 个 | 2
18 | 031002001001 | 成品管卡 | 1.名称:成品管卡 DN25 |  | 个 | 8
19 | 031002001002 | 管道支架 | 1.材质:型钢（综合） 2.管架形式:管道支吊架 |  | kg | 66.48
20 | 031201003001 | 金属结构刷油 | 1.除锈级别:轻锈 2.涂刷遍数、漆膜厚度:锈底漆两遍，非金属性白色调和漆两遍 |  | kg | 66.48
21 | 031201001001 | 管道刷油 | 1.除锈级别:轻锈 2.涂刷遍数、漆膜厚度:锈底漆两遍，非金属性白色调和漆两遍 |  | m2 | 16.26
22 | 031201001002 | 管道刷油 | 1.除锈级别:轻锈 2.油漆品种:防锈漆（保温管道） 3.涂刷遍数、漆膜厚度:两遍 |  | m2 | 2.53
23 | 031208002001 | 管道绝热 | 1.绝热材料品种:离心玻璃棉 2.绝热厚度:45mm 3.管道外径:DN50以内 |  | m3 | 0.23
本页小计
注：为计取规费等的使用，可在表中增设其中：“定额人工费”。
表—08
分部分项工程和单价措施项目清单与计价表
工程名称：森林消防车辆库及配套设施--采暖工程 |  |  |  | 标段：讷河市国庆林场森林消防车辆库及配套设施 |  |  |  |  | 第 5 页 共 5 页
序号 | 项目编码 | 项目名称 | 项目特征描述 |  | 计量单位 | 工程量 | 金额（元）
[7 empty] | 综合单价 | 综合合价 |  | 其中：暂估价
24 | 040504002001 | 采暖阀井 | 1.名称:热力入口阀井 2.规格:2m*2m*2m 3.做法:详见13SR425图集，2-12/13 4.未尽事宜详见设计及规范要求 |  | 座 | 1
25 | 010101003005 | 挖沟槽土方 | 1.土壤类别:综合土 2.弃土运距:自行考虑 |  | m3 | 37.41
26 | 010103001006 | 回填方 | 1.密实度要求:按设计及规范要求 2.填方材料品种:沟槽土方 3.填方粒径要求:按设计及规范要求 4.填方来源、运距:自行考虑 |  | m3 | 29.41
27 | 031009001001 | 采暖工程系统调试 | 1.系统形式:采暖工程系统调试 |  | 系统 | 1
分部小计
措施项目
28 | 031301017002 | 脚手架搭拆 |  |  | 项 | 1
分部小计
本页小计
合 计
注：为计取规费等的使用，可在表中增设其中：“定额人工费”。
表—08

## 表-08 分部分项工程和单价措施项目清单与计价表(带二级标_3
分部分项工程和单价措施项目清单与计价表
工程名称：森林消防车辆库及配套设施--采暖工程 |  |  |  | 标段：讷河市国庆林场森林消防车辆库及配套设施 |  |  |  |  | 第 1 页 共 5 页
序号 | 项目编码 | 项目名称 | 项目特征描述 |  | 计量单位 | 工程量 | 金额（元）
[7 empty] | 综合单价 | 综合合价 |  | 其中：暂估价
整个项目
1 | 031001002001 | 焊接钢管 | 1.安装部位:室内 2.介质:热水 3.规格、压力等级:焊接钢管DN40 4.连接形式:焊接连接 5.压力试验及吹、洗设计要求:按设计及规范要求 6.含管件安装 |  | m | 42.6
2 | 031001002002 | 焊接钢管 | 1.安装部位:室内 2.介质:热水 3.规格、压力等级:焊接钢管DN32 4.连接形式:丝接连接 5.压力试验及吹、洗设计要求:按设计及规范要求 6.含管件安装 |  | m | 46.43
3 | 031001002003 | 焊接钢管 | 1.安装部位:室内 2.介质:热水 3.规格、压力等级:焊接钢管DN25 4.连接形式:丝接连接 5.压力试验及吹、洗设计要求:按设计及规范要求 6.含管件安装 |  | m | 61.7
本页小计
注：为计取规费等的使用，可在表中增设其中：“定额人工费”。
表—08
分部分项工程和单价措施项目清单与计价表
工程名称：森林消防车辆库及配套设施--采暖工程 |  |  |  | 标段：讷河市国庆林场森林消防车辆库及配套设施 |  |  |  |  | 第 2 页 共 5 页
序号 | 项目编码 | 项目名称 | 项目特征描述 |  | 计量单位 | 工程量 | 金额（元）
[7 empty] | 综合单价 | 综合合价 |  | 其中：暂估价
4 | 031005001001 | 铸铁散热器 | 1.名称:铸铁散热器 2.型号、规格:铸铁内腔无砂散热器，型号为四柱760 20片/组 3.安装方式:挂装 4.器具、托架除锈、刷油设计要求:刷防锈底漆两遍，非金属性白色调和漆两遍 5.含跑风 |  | 组 | 8
5 | 031003001001 | 螺纹阀门 | 1.类型:截止阀J41H-16C 2.规格、压力等级:DN25 3.连接形式:螺纹连接 |  | 个 | 10
6 | 031003001002 | 螺纹阀门 | 1.类型:手动调节阀T40H-16C 2.规格、压力等级:DN25 3.连接形式:螺纹连接 |  | 个 | 8
7 | 031003001003 | 螺纹阀门 | 1.类型:两通温控阀 2.规格、压力等级:DN25 3.连接形式:螺纹连接 |  | 个 | 8
8 | 031003001004 | 螺纹阀门 | 1.类型:热量表RC25 2.规格、压力等级:DN40 3.连接形式:螺纹连接 4.含温度传感器等全部附件 |  | 个 | 1
本页小计
注：为计取规费等的使用，可在表中增设其中：“定额人工费”。
表—08
分部分项工程和单价措施项目清单与计价表
工程名称：森林消防车辆库及配套设施--采暖工程 |  |  |  | 标段：讷河市国庆林场森林消防车辆库及配套设施 |  |  |  |  | 第 3 页 共 5 页
序号 | 项目编码 | 项目名称 | 项目特征描述 |  | 计量单位 | 工程量 | 金额（元）
[7 empty] | 综合单价 | 综合合价 |  | 其中：暂估价
9 | 031003008001 | Y型过滤器 | 1.类型:Y型过滤器 2.规格、压力等级:DN40 3.连接形式:螺纹连接 |  | 个 | 1
10 | 031003001005 | 螺纹阀门 | 1.类型:全铜闸阀 2.规格、压力等级:DN40 3.连接形式:螺纹连接 |  | 个 | 2
11 | 031003001006 | 螺纹阀门 | 1.类型:自力式压差控制阀 ZYF100-16 2.规格、压力等级:DN40 3.连接形式:螺纹连接 |  | 个 | 1
12 | 031003001007 | 螺纹阀门 | 1.类型:截止阀J41H-16C（联通阀） 2.规格、压力等级:DN25 3.连接形式:螺纹连接 |  | 个 | 1
13 | 030601002001 | 压力仪表 | 1.名称:压力表 2.规格:详见设计 |  | 台 | 4
14 | 030601001001 | 温度仪表 | 1.名称:温度计 2.规格:详见设计 |  | 支 | 2
15 | 031003001008 | 螺纹阀门 | 1.类型:泄水阀 2.规格、压力等级:DN15 3.连接形式:螺纹连接 |  | 个 | 2
16 | 031003001009 | 螺纹阀门 | 1.类型:自动排气阀 2.规格、压力等级:DN25 3.连接形式:螺纹连接 |  | 个 | 1
本页小计
注：为计取规费等的使用，可在表中增设其中：“定额人工费”。
表—08
分部分项工程和单价措施项目清单与计价表
工程名称：森林消防车辆库及配套设施--采暖工程 |  |  |  | 标段：讷河市国庆林场森林消防车辆库及配套设施 |  |  |  |  | 第 4 页 共 5 页
序号 | 项目编码 | 项目名称 | 项目特征描述 |  | 计量单位 | 工程量 | 金额（元）
[7 empty] | 综合单价 | 综合合价 |  | 其中：暂估价
17 | 031002003002 | 套管 | 1.名称、类型:一般钢套管 2.规格:DN40（内穿管径） 3.填料材质:详见设计图纸及相关文件 |  | 个 | 2
18 | 031002001001 | 成品管卡 | 1.名称:成品管卡 DN25 |  | 个 | 8
19 | 031002001002 | 管道支架 | 1.材质:型钢（综合） 2.管架形式:管道支吊架 |  | kg | 66.48
20 | 031201003001 | 金属结构刷油 | 1.除锈级别:轻锈 2.涂刷遍数、漆膜厚度:锈底漆两遍，非金属性白色调和漆两遍 |  | kg | 66.48
21 | 031201001001 | 管道刷油 | 1.除锈级别:轻锈 2.涂刷遍数、漆膜厚度:锈底漆两遍，非金属性白色调和漆两遍 |  | m2 | 16.26
22 | 031201001002 | 管道刷油 | 1.除锈级别:轻锈 2.油漆品种:防锈漆（保温管道） 3.涂刷遍数、漆膜厚度:两遍 |  | m2 | 2.53
23 | 031208002001 | 管道绝热 | 1.绝热材料品种:离心玻璃棉 2.绝热厚度:45mm 3.管道外径:DN50以内 |  | m3 | 0.23
本页小计
注：为计取规费等的使用，可在表中增设其中：“定额人工费”。
表—08
分部分项工程和单价措施项目清单与计价表
工程名称：森林消防车辆库及配套设施--采暖工程 |  |  |  | 标段：讷河市国庆林场森林消防车辆库及配套设施 |  |  |  |  | 第 5 页 共 5 页
序号 | 项目编码 | 项目名称 | 项目特征描述 |  | 计量单位 | 工程量 | 金额（元）
[7 empty] | 综合单价 | 综合合价 |  | 其中：暂估价
24 | 040504002001 | 采暖阀井 | 1.名称:热力入口阀井 2.规格:2m*2m*2m 3.做法:详见13SR425图集，2-12/13 4.未尽事宜详见设计及规范要求 |  | 座 | 1
25 | 010101003005 | 挖沟槽土方 | 1.土壤类别:综合土 2.弃土运距:自行考虑 |  | m3 | 37.41
26 | 010103001006 | 回填方 | 1.密实度要求:按设计及规范要求 2.填方材料品种:沟槽土方 3.填方粒径要求:按设计及规范要求 4.填方来源、运距:自行考虑 |  | m3 | 29.41
27 | 031009001001 | 采暖工程系统调试 | 1.系统形式:采暖工程系统调试 |  | 系统 | 1
分部小计
单价措施项目费
28 | 031301017002 | 脚手架搭拆 |  |  | 项 | 1
分部小计
本页小计
合 计
注：为计取规费等的使用，可在表中增设其中：“定额人工费”。
表—08

## 表-11 总价措施项目清单与计价表【森林消防车辆库及配套设_3
总价措施项目清单与计价表
工程名称：森林消防车辆库及配套设施--采暖工程 |  |  |  | 标段：讷河市国庆林场森林消防车辆库及配套设施 |  |  |  | 第 1 页 共 1 页
序号 | 项目编码 | 项目名称 | 计算基础 |  | 费率 (%) | 金额 (元) | 调整 费率 (%) |  | 调整后 金额(元) | 备注
1 | 031302001001 | 安全文明施工费 | 分部分项合计+单价措施项目费-分部分项设备费-单价措施项目设备费 |  | 2.72
2 | 031302002001 | 夜间施工费 | 分部分项计费人工费+单价措施计费人工费 |  | 0.12
3 | 031302004001 | 二次搬运费 | 分部分项计费人工费+单价措施计费人工费 |  | 0.12
4 | 031302005002 | 冬季施工增加费 | 分部分项冬季施工人工预算价+分部分项冬季施工机具预算价+单价措施冬季施工人工预算价+单价措施冬季施工机具预算价 |  | 0
5 | 031302005001 | 雨季施工增加费 | 分部分项计费人工费+单价措施计费人工费 |  | 0.11
6 | 031302006001 | 已完工程及设备保护费 | 分部分项计费人工费+单价措施计费人工费 |  | 0.11
7 | 03B001 | 工程定位复测费 | 分部分项计费人工费+单价措施计费人工费 |  | 0.08
8 | 03B002 | 专业工程措施项目费
合 计
编制人（造价人员）： |  |  |  | 复核人（造价工程师）：
注：1.“计算基础”中安全文明施工费可为“定额基价”、“定额人工费”或“定额人工费+定额机械费”，其他项目可为“定额人工费”或“定额人工费+定额机械费”。 2.按施工方案计算的措施费，若无“计算基础”和“费率”的数值，也可只填“金额”数值，但应在备注栏说明施工方案出处或计算方法。
表-11

## 表-11-1 总价措施项目专业工程措施项目计价明细表【森林_3
总价措施项目专业工程措施项目计价明细表
工程名称：森林消防车辆库及配套设施--采暖工程 |  |  |  | 标段：讷河市国庆林场森林消防车辆库及配套设施 |  |  |  |  | 第 1 页 共 1 页
序号 | 清单编码 | 清单名称 | 清单特征描述 |  | 计量单位 | 工程量 | 金额
[7 empty] | 综合单价 | 综合合价 |  | 其中
暂估价
注：为计取规费等的使用，可在表中增设其中：“定额人工费”。
表-11-1

## 表-12 其他项目清单与计价汇总表【森林消防车辆库及配套设_3
其他项目清单与计价汇总表
工程名称：森林消防车辆库及配套设施--采暖工程 |  | 标段：讷河市国庆林场森林消防车辆库及配套设施 |  |  | 第 1 页 共 1 页
序号 | 项目名称 |  | 金额（元） | 结算金额（元） |  | 备注
1 | 暂列金额 |  |  |  |  | 明细详见表-12-1
2 | 暂估价
2.1 | 材料暂估价 |  | — |  |  | 明细详见表-12-2
2.2 | 专业工程暂估价 |  |  |  |  | 明细详见表-12-3
3 | 计日工 |  |  |  |  | 明细详见表-12-4
4 | 总承包服务费 |  |  |  |  | 明细详见表-12-5
合 计
注：材料（工程设备）暂估单价进入清单项目综合单价，此处不汇总。
表—12

## 表-12-1 暂列金额表【森林消防车辆库及配套设施--采暖
暂列金额明细表
工程名称：森林消防车辆库及配套设施--采暖工程 |  | 标段：讷河市国庆林场森林消防车辆库及配套设施 |  |  | 第 1 页 共 1 页
序号 | 名称 |  | 计量单位 | 暂定金额 |  | 备注
1 | 暂列金额 |  | 项 |  |  | 计算基础为分部分项工程费-工程设备费，费率为10-15%。市政维修养护定额：计算基础为分部分项工程费-工程设备费，费率为10%。
合 计 | [5 empty] | —
注：此表由招标人填写，如不能详列，也可只列暂列金额总额，投标人应将上述暂列金额计入投标总价中。
表—12—1

## 表-12-2 材料(工程设备)暂估价及调整表【森林消防车辆_3
材料（工程设备）暂估单价及调整表
工程名称：森林消防车辆库及配套设施--采暖工程 | [5 empty] | 标段：讷河市国庆林场森林消防车辆库及配套设施 |  |  |  |  | 第 1 页 共 1 页
序号 | 材料 编码 | 材料(工程设备)名称、规格、型号 | 计量单位 | 数量 |  |  | 暂估(元) |  | 确认(元) |  |  | 差额±(元) |  | 备注
|  |  |  | 暂估 | 确认 |  | 单价 | 合价 | 单价 | 合价 |  | 单价 | 合价
合计
注：1.此表由招标人填写“暂估单价”，并在备注栏说明暂估价的材料、工程设备拟用在那些清单项目上，投标人应将上述材料、工程设备暂估单价计入工程量清单综合单价报价中
表—12—2

## 表-12-3 专业工程暂估价及结算价表【森林消防车辆库及配_3
专业工程暂估价及结算价表
工程名称：森林消防车辆库及配套设施--采暖工程 |  |  | 标段：讷河市国庆林场森林消防车辆库及配套设施 |  |  |  | 第 1 页 共 1 页
序号 | 工程名称 | 工程内容 |  | 暂估金额 （元） | 结算金额 (元) | 差额 ±(元) |  | 备注
合 计 |  |  |  | 0 |  |  |  | —
注：此表由招标人填写，投标人应将上述专业工程暂估价计入投标总价中。
表—12—3

## 表-12-4 计日工表【森林消防车辆库及配套设施--采暖工
计日工表
工程名称：森林消防车辆库及配套设施--采暖工程 |  |  |  |  | 标段：讷河市国庆林场森林消防车辆库及配套设施 |  | 第 1 页 共 1 页
编号 | 项目名称 | 单位 | 暂定数量 | 实际数量 |  | 综合单价(元) |  | 合价（元）
[8 empty] | 暂定 | 实际
1 | 人工
1.1
人工小计
2 | 材料
2.1
材料小计
3 | 施工机械
3.1
施工机械小计
4.企业管理费和利润
总计
注：此表项目名称、暂定数量由招标人填写，编制招标控制价时，单价由招标人按有关计价规定确定；投标时，单价由投标人自主报价，按暂定数量计算合价计入投标总价中。结算时，按发承包双方确认的实际数量计算合价。
表—12—4

## 表-12-5 总承包服务费计价表【森林消防车辆库及配套设施_3
总承包服务费计价表
工程名称：森林消防车辆库及配套设施--采暖工程 |  |  | 标段：讷河市国庆林场森林消防车辆库及配套设施 |  |  | 第 1 页 共 1 页
序号 | 项目名称 | 项目价值（元） |  | 服务内容 | 计算基础 |  | 费率(%) | 金额
1 | 发包人供应材料 | [5 empty] | 2
2 | 发包人采购设备 | [5 empty] | 2
3 | 总承包人对发包人发包的专业工程管理和协调 | [5 empty] | 1.5
4 | 总承包人对发包人发包的专业工程管理和协调并提供配合服务 | [5 empty] | 5
合 计
注：此表项目名称、服务内容由招标人填写，编制招标控制价时，费率及金额由招标人按有关计价规定确定；投标时，费率及金额由投标人自主报价，计入投标总价中。
表—12—5

## 表-13 规费、税金项目清单与计价表【森林消防车辆库及配套_3
规费、税金项目清单与计价表
工程名称：森林消防车辆库及配套设施--采暖工程 |  |  | 标段：讷河市国庆林场森林消防车辆库及配套设施 |  | 第 1 页 共 1 页
序号 | 项目名称 | 计算基础 |  | 计算基数 |  | 计算费率(%) | 金额(元)
1 | 规费 | [（A）+（B）+（C）+人工费价差]×费率
1.1 | 社会保险费 | 养老保险费+医疗保险费+失业保险费+工伤保险费+生育保险费
1.1.1 | 养老保险费 | 计费人工费+人工价差 |  |  |  | 16
1.1.2 | 医疗保险费 | 计费人工费+人工价差 |  |  |  | 7.5
1.1.3 | 失业保险费 | 计费人工费+人工价差 |  |  |  | 0.5
1.1.4 | 工伤保险费 | 计费人工费+人工价差 |  |  |  | 1
1.1.5 | 生育保险费 | 计费人工费+人工价差 |  |  |  | 0.6
1.2 | 住房公积金 | 计费人工费+人工价差 |  |  |  | 5
1.3 | 环境保护税 | 按实际发生计算
2 | 税金 | [（一）+（二）+（三）+（四）-（3）-（4）-甲供材料费]×税率 |  |  |  | 9
合 计
编制人（造价人员）： |  |  | 复核人（造价工程师）：
表—13

## 表-20 发包人提供材料和工程设备一览表【森林消防车辆库及_3
发包人提供材料和工程设备一览表
工程名称：森林消防车辆库及配套设施--采暖工程 |  |  |  |  | 标段：讷河市国庆林场森林消防车辆库及配套设施 |  | 第 1 页 共 1 页
序号 | 材料(工程设备)名称、规格、型号 | 单位 | 数量 | 单价(元) |  | 交货方式 |  | 送达地点 | 备注
注：此表由招标人填写，供投标人在投标报价、确定总承包服务费时参考
表-20

## 表-21 承包人提供主要材料和工程设备一览表【森林消防车辆_3
承包人提供主要材料和工程设备一览表
(适用造价信息差额调整法)
工程名称：森林消防车辆库及配套设施--采暖工程 |  |  |  |  | 标段：讷河市国庆林场森林消防车辆库及配套设施 |  |  |  | 第 1 页 共 1 页
序号 | 材料号 | 名称、规格、型号 | 单位 | 数量 |  | 风险系数% | 基准单价 （元） | 投标单价 (元) |  | 发承包人 确认单价 (元) | 备注
注：1.此表由招标人填写除“投标单价”栏的内容，投标人在投标时自主确定投标单价。 2.基准单价应优先采用工程造价管理机构发布的单价，未发布的，通过市场调查确定其基准单价。 | [8 empty] | 表-21

## 表-22 承包人提供主要材料和工程设备一览表【森林消防车辆_3
承包人提供主要材料和工程设备一览表
(适用于价格指数差额调整法)
工程名称：森林消防车辆库及配套设施--采暖工程 |  |  | 标段：讷河市国庆林场森林消防车辆库及配套设施 |  |  | 第 1 页 共 1 页
序号 | 名称、规格、型号 | 变值权重B |  | 基本价格指数F0 | 现行价格指数Ft |  | 备注
| 定值权重A |  |  | — | —
合计 |  | 1 |  | — | —
注：1.此表“材料和工程设备名称”、“规格型号”、“基本价格指数”栏由招标人填写，基本价格指数应首先采用工程造价管理机构发布的价格指数，没有时，可采用发布的价格代替。 2.此表“变值权重”栏由投标人根据该项材料和工程设备价值在投标报价中所占的比例填写。 3.“现行价格指数”按约定的付款证书相关周期最后一天的前42天的各项材料和工程设备的价格指数填写，该指数应首先采用工程造价管理机构发布的价格指数，没有时，可采用发布的价格代替。
表-22

## 封-1 招标工程量清单封面【森林消防车辆库及配套设施--消
|  | 森林消防车辆库及配套设施--消防工程 |  | 工程
招 标 工 程 量 清 单
招 标 人：
(单位盖章)
造价咨询人：
(单位盖章)
年 月 日
封-1

## 扉-1 招标工程量清单扉页【森林消防车辆库及配套设施--消
|  | 森林消防车辆库及配套设施--消防工程 |  |  | 工程
招 标 工 程 量 清 单
招 标 人： |  |  | 造价咨询人：
| （单位盖章） |  |  | (单位资质专用章)
法定代表人 或其授权人： |  |  | 法定代表人 或其授权人：
| (签字或盖章) |  |  | (签字或盖章)
编 制 人： |  |  | 复 核 人：
| (造价人员签字盖专用章) |  |  | (造价工程师签字盖专用章)
编 制 时 间： | 年 月 日 |  | 复 核 时 间： | 年 月 日
扉-1

## 表-01 总说明【森林消防车辆库及配套设施--消防工程】
总 说 明
工程名称： 森林消防车辆库及配套设施--消防工程 | 第 1 页 共 1 页
表-01

## 表-08 分部分项工程和单价措施项目清单与计价表【森林消防_4
分部分项工程和单价措施项目清单与计价表
工程名称：森林消防车辆库及配套设施--消防工程 |  |  |  | 标段：讷河市国庆林场森林消防车辆库及配套设施 |  |  |  |  | 第 1 页 共 1 页
序号 | 项目编码 | 项目名称 | 项目特征描述 |  | 计量单位 | 工程量 | 金额（元）
[7 empty] | 综合单价 | 综合合价 |  | 其中：暂估价
整个项目
1 | 030901013001 | 灭火器 | 1.名称:手提干粉灭火器 2.规格、型号:MF/ABC4 |  | 具 | 2
分部小计
措施项目
分部小计
本页小计
合 计
注：为计取规费等的使用，可在表中增设其中：“定额人工费”。
表—08

## 表-08 分部分项工程和单价措施项目清单与计价表(带二级标_4
分部分项工程和单价措施项目清单与计价表
工程名称：森林消防车辆库及配套设施--消防工程 |  |  |  | 标段：讷河市国庆林场森林消防车辆库及配套设施 |  |  |  |  | 第 1 页 共 1 页
序号 | 项目编码 | 项目名称 | 项目特征描述 |  | 计量单位 | 工程量 | 金额（元）
[7 empty] | 综合单价 | 综合合价 |  | 其中：暂估价
整个项目
1 | 030901013001 | 灭火器 | 1.名称:手提干粉灭火器 2.规格、型号:MF/ABC4 |  | 具 | 2
分部小计
单价措施项目费
分部小计
本页小计
合 计
注：为计取规费等的使用，可在表中增设其中：“定额人工费”。
表—08

## 表-11 总价措施项目清单与计价表【森林消防车辆库及配套设_4
总价措施项目清单与计价表
工程名称：森林消防车辆库及配套设施--消防工程 |  |  |  | 标段：讷河市国庆林场森林消防车辆库及配套设施 |  |  |  | 第 1 页 共 1 页
序号 | 项目编码 | 项目名称 | 计算基础 |  | 费率 (%) | 金额 (元) | 调整 费率 (%) |  | 调整后 金额(元) | 备注
1 | 031302001001 | 安全文明施工费 | 分部分项合计+单价措施项目费-分部分项设备费-单价措施项目设备费 |  | 2.72
2 | 031302002001 | 夜间施工费 | 分部分项计费人工费+单价措施计费人工费 |  | 0.12
3 | 031302004001 | 二次搬运费 | 分部分项计费人工费+单价措施计费人工费 |  | 0.12
4 | 031302005002 | 冬季施工增加费 | 分部分项冬季施工人工预算价+分部分项冬季施工机具预算价+单价措施冬季施工人工预算价+单价措施冬季施工机具预算价 |  | 0
5 | 031302005001 | 雨季施工增加费 | 分部分项计费人工费+单价措施计费人工费 |  | 0.11
6 | 031302006001 | 已完工程及设备保护费 | 分部分项计费人工费+单价措施计费人工费 |  | 0.11
7 | 03B001 | 工程定位复测费 | 分部分项计费人工费+单价措施计费人工费 |  | 0.08
8 | 03B002 | 专业工程措施项目费
合 计
编制人（造价人员）： |  |  |  | 复核人（造价工程师）：
注：1.“计算基础”中安全文明施工费可为“定额基价”、“定额人工费”或“定额人工费+定额机械费”，其他项目可为“定额人工费”或“定额人工费+定额机械费”。 2.按施工方案计算的措施费，若无“计算基础”和“费率”的数值，也可只填“金额”数值，但应在备注栏说明施工方案出处或计算方法。
表-11

## 表-11-1 总价措施项目专业工程措施项目计价明细表【森林_4
总价措施项目专业工程措施项目计价明细表
工程名称：森林消防车辆库及配套设施--消防工程 |  |  |  | 标段：讷河市国庆林场森林消防车辆库及配套设施 |  |  |  |  | 第 1 页 共 1 页
序号 | 清单编码 | 清单名称 | 清单特征描述 |  | 计量单位 | 工程量 | 金额
[7 empty] | 综合单价 | 综合合价 |  | 其中
暂估价
注：为计取规费等的使用，可在表中增设其中：“定额人工费”。
表-11-1

## 表-12 其他项目清单与计价汇总表【森林消防车辆库及配套设_4
其他项目清单与计价汇总表
工程名称：森林消防车辆库及配套设施--消防工程 |  | 标段：讷河市国庆林场森林消防车辆库及配套设施 |  |  | 第 1 页 共 1 页
序号 | 项目名称 |  | 金额（元） | 结算金额（元） |  | 备注
1 | 暂列金额 |  |  |  |  | 明细详见表-12-1
2 | 暂估价
2.1 | 材料暂估价 |  | — |  |  | 明细详见表-12-2
2.2 | 专业工程暂估价 |  |  |  |  | 明细详见表-12-3
3 | 计日工 |  |  |  |  | 明细详见表-12-4
4 | 总承包服务费 |  |  |  |  | 明细详见表-12-5
合 计
注：材料（工程设备）暂估单价进入清单项目综合单价，此处不汇总。
表—12

## 表-12-1 暂列金额表【森林消防车辆库及配套设施--消防
暂列金额明细表
工程名称：森林消防车辆库及配套设施--消防工程 |  | 标段：讷河市国庆林场森林消防车辆库及配套设施 |  |  | 第 1 页 共 1 页
序号 | 名称 |  | 计量单位 | 暂定金额 |  | 备注
1 | 暂列金额 |  | 项 |  |  | 计算基础为分部分项工程费-工程设备费，费率为10-15%。市政维修养护定额：计算基础为分部分项工程费-工程设备费，费率为10%。
合 计 | [5 empty] | —
注：此表由招标人填写，如不能详列，也可只列暂列金额总额，投标人应将上述暂列金额计入投标总价中。
表—12—1

## 表-12-2 材料(工程设备)暂估价及调整表【森林消防车辆_4
材料（工程设备）暂估单价及调整表
工程名称：森林消防车辆库及配套设施--消防工程 | [5 empty] | 标段：讷河市国庆林场森林消防车辆库及配套设施 |  |  |  |  | 第 1 页 共 1 页
序号 | 材料 编码 | 材料(工程设备)名称、规格、型号 | 计量单位 | 数量 |  |  | 暂估(元) |  | 确认(元) |  |  | 差额±(元) |  | 备注
|  |  |  | 暂估 | 确认 |  | 单价 | 合价 | 单价 | 合价 |  | 单价 | 合价
合计
注：1.此表由招标人填写“暂估单价”，并在备注栏说明暂估价的材料、工程设备拟用在那些清单项目上，投标人应将上述材料、工程设备暂估单价计入工程量清单综合单价报价中
表—12—2

## 表-12-3 专业工程暂估价及结算价表【森林消防车辆库及配_4
专业工程暂估价及结算价表
工程名称：森林消防车辆库及配套设施--消防工程 |  |  | 标段：讷河市国庆林场森林消防车辆库及配套设施 |  |  |  | 第 1 页 共 1 页
序号 | 工程名称 | 工程内容 |  | 暂估金额 （元） | 结算金额 (元) | 差额 ±(元) |  | 备注
合 计 |  |  |  | 0 |  |  |  | —
注：此表由招标人填写，投标人应将上述专业工程暂估价计入投标总价中。
表—12—3

## 表-12-4 计日工表【森林消防车辆库及配套设施--消防工
计日工表
工程名称：森林消防车辆库及配套设施--消防工程 |  |  |  |  | 标段：讷河市国庆林场森林消防车辆库及配套设施 |  | 第 1 页 共 1 页
编号 | 项目名称 | 单位 | 暂定数量 | 实际数量 |  | 综合单价(元) |  | 合价（元）
[8 empty] | 暂定 | 实际
1 | 人工
1.1
人工小计
2 | 材料
2.1
材料小计
3 | 施工机械
3.1
施工机械小计
4.企业管理费和利润
总计
注：此表项目名称、暂定数量由招标人填写，编制招标控制价时，单价由招标人按有关计价规定确定；投标时，单价由投标人自主报价，按暂定数量计算合价计入投标总价中。结算时，按发承包双方确认的实际数量计算合价。
表—12—4

## 表-12-5 总承包服务费计价表【森林消防车辆库及配套设施_4
总承包服务费计价表
工程名称：森林消防车辆库及配套设施--消防工程 |  |  | 标段：讷河市国庆林场森林消防车辆库及配套设施 |  |  | 第 1 页 共 1 页
序号 | 项目名称 | 项目价值（元） |  | 服务内容 | 计算基础 |  | 费率(%) | 金额
1 | 发包人供应材料 | [5 empty] | 2
2 | 发包人采购设备 | [5 empty] | 2
3 | 总承包人对发包人发包的专业工程管理和协调 | [5 empty] | 1.5
4 | 总承包人对发包人发包的专业工程管理和协调并提供配合服务 | [5 empty] | 5
合 计
注：此表项目名称、服务内容由招标人填写，编制招标控制价时，费率及金额由招标人按有关计价规定确定；投标时，费率及金额由投标人自主报价，计入投标总价中。
表—12—5

## 表-13 规费、税金项目清单与计价表【森林消防车辆库及配套_4
规费、税金项目清单与计价表
工程名称：森林消防车辆库及配套设施--消防工程 |  |  | 标段：讷河市国庆林场森林消防车辆库及配套设施 |  | 第 1 页 共 1 页
序号 | 项目名称 | 计算基础 |  | 计算基数 |  | 计算费率(%) | 金额(元)
1 | 规费 | [（A）+（B）+（C）+人工费价差]×费率
1.1 | 社会保险费 | 养老保险费+医疗保险费+失业保险费+工伤保险费+生育保险费
1.1.1 | 养老保险费 | 计费人工费+人工价差 |  |  |  | 16
1.1.2 | 医疗保险费 | 计费人工费+人工价差 |  |  |  | 7.5
1.1.3 | 失业保险费 | 计费人工费+人工价差 |  |  |  | 0.5
1.1.4 | 工伤保险费 | 计费人工费+人工价差 |  |  |  | 1
1.1.5 | 生育保险费 | 计费人工费+人工价差 |  |  |  | 0.6
1.2 | 住房公积金 | 计费人工费+人工价差 |  |  |  | 5
1.3 | 环境保护税 | 按实际发生计算
2 | 税金 | [（一）+（二）+（三）+（四）-（3）-（4）-甲供材料费]×税率 |  |  |  | 9
合 计
编制人（造价人员）： |  |  | 复核人（造价工程师）：
表—13

## 表-20 发包人提供材料和工程设备一览表【森林消防车辆库及_4
发包人提供材料和工程设备一览表
工程名称：森林消防车辆库及配套设施--消防工程 |  |  |  |  | 标段：讷河市国庆林场森林消防车辆库及配套设施 |  | 第 1 页 共 1 页
序号 | 材料(工程设备)名称、规格、型号 | 单位 | 数量 | 单价(元) |  | 交货方式 |  | 送达地点 | 备注
注：此表由招标人填写，供投标人在投标报价、确定总承包服务费时参考
表-20

## 表-21 承包人提供主要材料和工程设备一览表【森林消防车辆_4
承包人提供主要材料和工程设备一览表
(适用造价信息差额调整法)
工程名称：森林消防车辆库及配套设施--消防工程 |  |  |  |  | 标段：讷河市国庆林场森林消防车辆库及配套设施 |  |  |  | 第 1 页 共 1 页
序号 | 材料号 | 名称、规格、型号 | 单位 | 数量 |  | 风险系数% | 基准单价 （元） | 投标单价 (元) |  | 发承包人 确认单价 (元) | 备注
注：1.此表由招标人填写除“投标单价”栏的内容，投标人在投标时自主确定投标单价。 2.基准单价应优先采用工程造价管理机构发布的单价，未发布的，通过市场调查确定其基准单价。 | [8 empty] | 表-21

## 表-22 承包人提供主要材料和工程设备一览表【森林消防车辆_4
承包人提供主要材料和工程设备一览表
(适用于价格指数差额调整法)
工程名称：森林消防车辆库及配套设施--消防工程 |  |  | 标段：讷河市国庆林场森林消防车辆库及配套设施 |  |  | 第 1 页 共 1 页
序号 | 名称、规格、型号 | 变值权重B |  | 基本价格指数F0 | 现行价格指数Ft |  | 备注
| 定值权重A |  |  | — | —
合计 |  | 1 |  | — | —
注：1.此表“材料和工程设备名称”、“规格型号”、“基本价格指数”栏由招标人填写，基本价格指数应首先采用工程造价管理机构发布的价格指数，没有时，可采用发布的价格代替。 2.此表“变值权重”栏由投标人根据该项材料和工程设备价值在投标报价中所占的比例填写。 3.“现行价格指数”按约定的付款证书相关周期最后一天的前42天的各项材料和工程设备的价格指数填写，该指数应首先采用工程造价管理机构发布的价格指数，没有时，可采用发布的价格代替。
表-22

## 封-1 招标工程量清单封面【森林消防车辆库及配套设施--电_1
|  | 森林消防车辆库及配套设施--电气外网工程 |  | 工程
招 标 工 程 量 清 单
招 标 人：
(单位盖章)
造价咨询人：
(单位盖章)
年 月 日
封-1

## 扉-1 招标工程量清单扉页【森林消防车辆库及配套设施--电_1
|  | 森林消防车辆库及配套设施--电气外网工程 |  |  | 工程
招 标 工 程 量 清 单
招 标 人： |  |  | 造价咨询人：
| （单位盖章） |  |  | (单位资质专用章)
法定代表人 或其授权人： |  |  | 法定代表人 或其授权人：
| (签字或盖章) |  |  | (签字或盖章)
编 制 人： |  |  | 复 核 人：
| (造价人员签字盖专用章) |  |  | (造价工程师签字盖专用章)
编 制 时 间： | 年 月 日 |  | 复 核 时 间： | 年 月 日
扉-1

## 表-01 总说明【森林消防车辆库及配套设施--电气外网工程】
总 说 明
工程名称： 森林消防车辆库及配套设施--电气外网工程 | 第 1 页 共 1 页
表-01

## 表-08 分部分项工程和单价措施项目清单与计价表【森林消防_5
分部分项工程和单价措施项目清单与计价表
工程名称：森林消防车辆库及配套设施--电气外网工程 |  |  |  | 标段：讷河市国庆林场森林消防车辆库及配套设施 |  |  |  |  | 第 1 页 共 1 页
序号 | 项目编码 | 项目名称 | 项目特征描述 |  | 计量单位 | 工程量 | 金额（元）
[7 empty] | 综合单价 | 综合合价 |  | 其中：暂估价
整个项目
1 | 030408001001 | 电力电缆 | 1.名称:电力电缆 2.型号:YJY22 3.规格:5*4 4.材质:铜芯 5.敷设方式、部位:直埋 6.电压等级(kV):1KV |  | m | 120
2 | 030408006001 | 电力电缆头 | 1.名称:电缆终端头 2.规格:5*4 3.材质、类型:铜芯、干包 |  | 个 | 2
3 | 030408005001 | 铺砂、盖保护板(砖) | 1.种类:铺砂、盖保护板 2.规格:1根 |  | m | 120
4 | 010101003006 | 挖沟槽土方 | 1.土壤类别:普通土 2.挖土深度:0.8m |  | m3 | 54
分部小计
措施项目
分部小计
本页小计
合 计
注：为计取规费等的使用，可在表中增设其中：“定额人工费”。
表—08

## 表-08 分部分项工程和单价措施项目清单与计价表(带二级标_5
分部分项工程和单价措施项目清单与计价表
工程名称：森林消防车辆库及配套设施--电气外网工程 |  |  |  | 标段：讷河市国庆林场森林消防车辆库及配套设施 |  |  |  |  | 第 1 页 共 1 页
序号 | 项目编码 | 项目名称 | 项目特征描述 |  | 计量单位 | 工程量 | 金额（元）
[7 empty] | 综合单价 | 综合合价 |  | 其中：暂估价
整个项目
1 | 030408001001 | 电力电缆 | 1.名称:电力电缆 2.型号:YJY22 3.规格:5*4 4.材质:铜芯 5.敷设方式、部位:直埋 6.电压等级(kV):1KV |  | m | 120
2 | 030408006001 | 电力电缆头 | 1.名称:电缆终端头 2.规格:5*4 3.材质、类型:铜芯、干包 |  | 个 | 2
3 | 030408005001 | 铺砂、盖保护板(砖) | 1.种类:铺砂、盖保护板 2.规格:1根 |  | m | 120
4 | 010101003006 | 挖沟槽土方 | 1.土壤类别:普通土 2.挖土深度:0.8m |  | m3 | 54
分部小计
单价措施项目费
分部小计
本页小计
合 计
注：为计取规费等的使用，可在表中增设其中：“定额人工费”。
表—08

## 表-11 总价措施项目清单与计价表【森林消防车辆库及配套设_5
总价措施项目清单与计价表
工程名称：森林消防车辆库及配套设施--电气外网工程 |  |  |  | 标段：讷河市国庆林场森林消防车辆库及配套设施 |  |  |  | 第 1 页 共 1 页
序号 | 项目编码 | 项目名称 | 计算基础 |  | 费率 (%) | 金额 (元) | 调整 费率 (%) |  | 调整后 金额(元) | 备注
1 | 031302001001 | 安全文明施工费 | 分部分项合计+单价措施项目费-分部分项设备费-单价措施项目设备费 |  | 2.72
2 | 031302002001 | 夜间施工费 | 分部分项计费人工费+单价措施计费人工费 |  | 0.12
3 | 031302004001 | 二次搬运费 | 分部分项计费人工费+单价措施计费人工费 |  | 0.12
4 | 031302005002 | 冬季施工增加费 | 分部分项冬季施工人工预算价+分部分项冬季施工机具预算价+单价措施冬季施工人工预算价+单价措施冬季施工机具预算价 |  | 0
5 | 031302005001 | 雨季施工增加费 | 分部分项计费人工费+单价措施计费人工费 |  | 0.11
6 | 031302006001 | 已完工程及设备保护费 | 分部分项计费人工费+单价措施计费人工费 |  | 0.11
7 | 03B001 | 工程定位复测费 | 分部分项计费人工费+单价措施计费人工费 |  | 0.08
8 | 03B002 | 专业工程措施项目费
合 计
编制人（造价人员）： |  |  |  | 复核人（造价工程师）：
注：1.“计算基础”中安全文明施工费可为“定额基价”、“定额人工费”或“定额人工费+定额机械费”，其他项目可为“定额人工费”或“定额人工费+定额机械费”。 2.按施工方案计算的措施费，若无“计算基础”和“费率”的数值，也可只填“金额”数值，但应在备注栏说明施工方案出处或计算方法。
表-11

## 表-11-1 总价措施项目专业工程措施项目计价明细表【森林_5
总价措施项目专业工程措施项目计价明细表
工程名称：森林消防车辆库及配套设施--电气外网工程 |  |  |  | 标段：讷河市国庆林场森林消防车辆库及配套设施 |  |  |  |  | 第 1 页 共 1 页
序号 | 清单编码 | 清单名称 | 清单特征描述 |  | 计量单位 | 工程量 | 金额
[7 empty] | 综合单价 | 综合合价 |  | 其中
暂估价
注：为计取规费等的使用，可在表中增设其中：“定额人工费”。
表-11-1

## 表-12 其他项目清单与计价汇总表【森林消防车辆库及配套设_5
其他项目清单与计价汇总表
工程名称：森林消防车辆库及配套设施--电气外网工程 |  | 标段：讷河市国庆林场森林消防车辆库及配套设施 |  |  | 第 1 页 共 1 页
序号 | 项目名称 |  | 金额（元） | 结算金额（元） |  | 备注
1 | 暂列金额 |  |  |  |  | 明细详见表-12-1
2 | 暂估价
2.1 | 材料暂估价 |  | — |  |  | 明细详见表-12-2
2.2 | 专业工程暂估价 |  |  |  |  | 明细详见表-12-3
3 | 计日工 |  |  |  |  | 明细详见表-12-4
4 | 总承包服务费 |  |  |  |  | 明细详见表-12-5
合 计
注：材料（工程设备）暂估单价进入清单项目综合单价，此处不汇总。
表—12

## 表-12-1 暂列金额表【森林消防车辆库及配套设施--电气_1
暂列金额明细表
工程名称：森林消防车辆库及配套设施--电气外网工程 |  | 标段：讷河市国庆林场森林消防车辆库及配套设施 |  |  | 第 1 页 共 1 页
序号 | 名称 |  | 计量单位 | 暂定金额 |  | 备注
1 | 暂列金额 |  | 项 |  |  | 计算基础为分部分项工程费-工程设备费，费率为10-15%。市政维修养护定额：计算基础为分部分项工程费-工程设备费，费率为10%。
合 计 | [5 empty] | —
注：此表由招标人填写，如不能详列，也可只列暂列金额总额，投标人应将上述暂列金额计入投标总价中。
表—12—1

## 表-12-2 材料(工程设备)暂估价及调整表【森林消防车辆_5
材料（工程设备）暂估单价及调整表
工程名称：森林消防车辆库及配套设施--电气外网工程 | [5 empty] | 标段：讷河市国庆林场森林消防车辆库及配套设施 |  |  |  |  | 第 1 页 共 1 页
序号 | 材料 编码 | 材料(工程设备)名称、规格、型号 | 计量单位 | 数量 |  |  | 暂估(元) |  | 确认(元) |  |  | 差额±(元) |  | 备注
|  |  |  | 暂估 | 确认 |  | 单价 | 合价 | 单价 | 合价 |  | 单价 | 合价
合计
注：1.此表由招标人填写“暂估单价”，并在备注栏说明暂估价的材料、工程设备拟用在那些清单项目上，投标人应将上述材料、工程设备暂估单价计入工程量清单综合单价报价中
表—12—2

## 表-12-3 专业工程暂估价及结算价表【森林消防车辆库及配_5
专业工程暂估价及结算价表
工程名称：森林消防车辆库及配套设施--电气外网工程 |  |  | 标段：讷河市国庆林场森林消防车辆库及配套设施 |  |  |  | 第 1 页 共 1 页
序号 | 工程名称 | 工程内容 |  | 暂估金额 （元） | 结算金额 (元) | 差额 ±(元) |  | 备注
合 计 |  |  |  | 0 |  |  |  | —
注：此表由招标人填写，投标人应将上述专业工程暂估价计入投标总价中。
表—12—3

## 表-12-4 计日工表【森林消防车辆库及配套设施--电气外
计日工表
工程名称：森林消防车辆库及配套设施--电气外网工程 |  |  |  |  | 标段：讷河市国庆林场森林消防车辆库及配套设施 |  | 第 1 页 共 1 页
编号 | 项目名称 | 单位 | 暂定数量 | 实际数量 |  | 综合单价(元) |  | 合价（元）
[8 empty] | 暂定 | 实际
1 | 人工
1.1
人工小计
2 | 材料
2.1
材料小计
3 | 施工机械
3.1
施工机械小计
4.企业管理费和利润
总计
注：此表项目名称、暂定数量由招标人填写，编制招标控制价时，单价由招标人按有关计价规定确定；投标时，单价由投标人自主报价，按暂定数量计算合价计入投标总价中。结算时，按发承包双方确认的实际数量计算合价。
表—12—4

## 表-12-5 总承包服务费计价表【森林消防车辆库及配套设施_5
总承包服务费计价表
工程名称：森林消防车辆库及配套设施--电气外网工程 |  |  | 标段：讷河市国庆林场森林消防车辆库及配套设施 |  |  | 第 1 页 共 1 页
序号 | 项目名称 | 项目价值（元） |  | 服务内容 | 计算基础 |  | 费率(%) | 金额
1 | 发包人供应材料 | [5 empty] | 2
2 | 发包人采购设备 | [5 empty] | 2
3 | 总承包人对发包人发包的专业工程管理和协调 | [5 empty] | 1.5
4 | 总承包人对发包人发包的专业工程管理和协调并提供配合服务 | [5 empty] | 5
合 计
注：此表项目名称、服务内容由招标人填写，编制招标控制价时，费率及金额由招标人按有关计价规定确定；投标时，费率及金额由投标人自主报价，计入投标总价中。
表—12—5

## 表-13 规费、税金项目清单与计价表【森林消防车辆库及配套_5
规费、税金项目清单与计价表
工程名称：森林消防车辆库及配套设施--电气外网工程 |  |  | 标段：讷河市国庆林场森林消防车辆库及配套设施 |  | 第 1 页 共 1 页
序号 | 项目名称 | 计算基础 |  | 计算基数 |  | 计算费率(%) | 金额(元)
1 | 规费 | [（A）+（B）+（C）+人工费价差]×费率
1.1 | 社会保险费 | 养老保险费+医疗保险费+失业保险费+工伤保险费+生育保险费
1.1.1 | 养老保险费 | 计费人工费+人工价差 |  |  |  | 16
1.1.2 | 医疗保险费 | 计费人工费+人工价差 |  |  |  | 7.5
1.1.3 | 失业保险费 | 计费人工费+人工价差 |  |  |  | 0.5
1.1.4 | 工伤保险费 | 计费人工费+人工价差 |  |  |  | 1
1.1.5 | 生育保险费 | 计费人工费+人工价差 |  |  |  | 0.6
1.2 | 住房公积金 | 计费人工费+人工价差 |  |  |  | 5
1.3 | 环境保护税 | 按实际发生计算
2 | 税金 | [（一）+（二）+（三）+（四）-（3）-（4）-甲供材料费]×税率 |  |  |  | 9
合 计
编制人（造价人员）： |  |  | 复核人（造价工程师）：
表—13

## 表-20 发包人提供材料和工程设备一览表【森林消防车辆库及_5
发包人提供材料和工程设备一览表
工程名称：森林消防车辆库及配套设施--电气外网工程 |  |  |  |  | 标段：讷河市国庆林场森林消防车辆库及配套设施 |  | 第 1 页 共 1 页
序号 | 材料(工程设备)名称、规格、型号 | 单位 | 数量 | 单价(元) |  | 交货方式 |  | 送达地点 | 备注
注：此表由招标人填写，供投标人在投标报价、确定总承包服务费时参考
表-20

## 表-21 承包人提供主要材料和工程设备一览表【森林消防车辆_5
承包人提供主要材料和工程设备一览表
(适用造价信息差额调整法)
工程名称：森林消防车辆库及配套设施--电气外网工程 |  |  |  |  | 标段：讷河市国庆林场森林消防车辆库及配套设施 |  |  |  | 第 1 页 共 1 页
序号 | 材料号 | 名称、规格、型号 | 单位 | 数量 |  | 风险系数% | 基准单价 （元） | 投标单价 (元) |  | 发承包人 确认单价 (元) | 备注
注：1.此表由招标人填写除“投标单价”栏的内容，投标人在投标时自主确定投标单价。 2.基准单价应优先采用工程造价管理机构发布的单价，未发布的，通过市场调查确定其基准单价。 | [8 empty] | 表-21

## 表-22 承包人提供主要材料和工程设备一览表【森林消防车辆_5
承包人提供主要材料和工程设备一览表
(适用于价格指数差额调整法)
工程名称：森林消防车辆库及配套设施--电气外网工程 |  |  | 标段：讷河市国庆林场森林消防车辆库及配套设施 |  |  | 第 1 页 共 1 页
序号 | 名称、规格、型号 | 变值权重B |  | 基本价格指数F0 | 现行价格指数Ft |  | 备注
| 定值权重A |  |  | — | —
合计 |  | 1 |  | — | —
注：1.此表“材料和工程设备名称”、“规格型号”、“基本价格指数”栏由招标人填写，基本价格指数应首先采用工程造价管理机构发布的价格指数，没有时，可采用发布的价格代替。 2.此表“变值权重”栏由投标人根据该项材料和工程设备价值在投标报价中所占的比例填写。 3.“现行价格指数”按约定的付款证书相关周期最后一天的前42天的各项材料和工程设备的价格指数填写，该指数应首先采用工程造价管理机构发布的价格指数，没有时，可采用发布的价格代替。
表-22