## 标段人材机汇总
| 编码 | 类别 | 名称 | 规格型号 | 单位 | 数量 | 不含税预算价 | 不含税市场价 | 税率 | 含税市场价 | 不含税市场价合计 | 含税市场价合计 | 价差 | 价差合计 | 供货方式 | 二次分析 | 直接修改单价 | 是否暂估 | 价格来源 | 市场价锁定 | 输出标记 | 产地 | 厂家 | 质量等级 | 品牌 | 备注
1 | RG0001 | 人 | 普工 |  | 工日 | 3141.5964 | 95 | 95 | 0 | 95 | 298451.66 | 298451.66 | 0 | 0 | 自行采购 |  |  |  |  | FALSE | TRUE
2 | RG0002 | 人 | 技工 |  | 工日 | 2638.7658 | 122 | 122 | 0 | 122 | 321929.43 | 321929.43 | 0 | 0 | 自行采购 |  |  |  |  | FALSE | TRUE
3 | RGFTZ | 人 | 人工费调整 |  | 元 | 3479.3071 | 1 | 1 | 0 | 1 | 3479.31 | 3479.31 | 0 | 0 | 自行采购 |  |  |  |  | FALSE | TRUE
4 | ZHGR-AZ | 人 | 综合工日 |  | 工日 | 149.4101 | 97 | 97 | 0 | 97 | 14492.78 | 14492.78 | 0 | 0 | 自行采购 |  |  |  |  | FALSE | TRUE
5 | 4815000010 | 材 | 氧气 |  | m3 | 76.6053 | 3.98 | 3.98 | 0 | 3.98 | 304.89 | 304.89 | 0 | 0 | 自行采购 |  |  | FALSE |  | FALSE | TRUE
6 | 6001010009 | 材 | 其他材料费 |  | 元 | 25.83 | 1 | 1 | 0 | 1 | 25.83 | 25.83 | 0 | 0 | 自行采购 |  |  | FALSE |  | FALSE | TRUE
7 | BCCLF2 | 材 | 挡雪装置 |  | m | 78.9 | 54.87 | 54.87 | 0 | 54.87 | 4329.24 | 4329.24 | 0 | 0 | 自行采购 |  |  | FALSE | 自行询价 | FALSE | TRUE
8 | C00002 | 材 | 乙炔气 |  | m3 | 41.9712 | 16.9 | 14.96 | 0 | 14.96 | 627.89 | 627.89 | -1.94 | -81.42 | 自行采购 |  |  | FALSE | 自行询价 | FALSE | TRUE
9 | C00005 | 材 | 机油 |  | kg | 15.1941 | 8.67 | 8.67 | 0 | 8.67 | 131.73 | 131.73 | 0 | 0 | 自行采购 |  |  | FALSE |  | FALSE | TRUE
10 | C00005 | 材 | 其他材料费 |  | 元 | 35.9604 | 1 | 1 | 0 | 1 | 35.96 | 35.96 | 0 | 0 | 自行采购 |  |  | FALSE |  | FALSE | TRUE
11 | C00007 | 材 | 其他材料费 |  | 元 | 400.7752 | 1 | 1 | 0 | 1 | 400.78 | 400.78 | 0 | 0 | 自行采购 |  |  | FALSE |  | FALSE | TRUE
12 | C00010 | 材 | 镀锌铁丝 | φ4.0~2.8 | kg | 8.2839 | 5.66 | 5.66 | 0 | 5.66 | 46.89 | 46.89 | 0 | 0 | 自行采购 |  |  | FALSE |  | FALSE | TRUE
13 | C00011 | 材 | 汽油 | 70#~90# | kg | 33.4206 | 7.93 | 7.93 | 0 | 7.93 | 265.03 | 265.03 | 0 | 0 | 自行采购 |  |  | FALSE |  | FALSE | TRUE
14 | C00015 | 材 | 水 |  | m3 | 7.26 | 5.04 | 5.04 | 0 | 5.04 | 36.59 | 36.59 | 0 | 0 | 自行采购 |  |  | FALSE |  | FALSE | TRUE
15 | C00018 | 材 | 扁钢 | 59以内 | kg | 4.2 | 4.02 | 4.02 | 0 | 4.02 | 16.88 | 16.88 | 0 | 0 | 自行采购 |  |  | FALSE |  | FALSE | TRUE
16 | C00026 | 材 | 焊接钢管 | DN15 | m | 1.8 | 5.18 | 5.18 | 0 | 5.18 | 9.32 | 9.32 | 0 | 0 | 自行采购 |  |  | FALSE |  | FALSE | TRUE
17 | C00029 | 材 | 氧气 |  | m3 | 60.5152 | 3.98 | 3.98 | 0 | 3.98 | 240.85 | 240.85 | 0 | 0 | 自行采购 |  |  | FALSE |  | FALSE | TRUE
18 | C00030 | 材 | 乙炔气 |  | kg | 20.275 | 15.06 | 14.96 | 0 | 14.96 | 303.31 | 303.31 | -0.1 | -2.02 | 自行采购 |  |  | FALSE | 自行询价 | FALSE | TRUE
19 | C00033 | 材 | 圆钢 | φ10~14 | kg | 13.188 | 3.73 | 3.73 | 0 | 3.73 | 49.19 | 49.19 | 0 | 0 | 自行采购 |  |  | FALSE |  | FALSE | TRUE
20 | C00038 | 材 | 砂子 |  | m3 | 0.036 | 55.22 | 119.18 | 0 | 119.18 | 4.29 | 4.29 | 63.96 | 2.3 | 自行采购 |  |  | FALSE | 大庆信息价(2024年06月) | FALSE | TRUE
21 | C00047 | 材 | 电 |  | kw·h | 8.4159 | 0.77 | 0.77 | 0 | 0.77 | 6.48 | 6.48 | 0 | 0 | 自行采购 |  |  | FALSE |  | FALSE | TRUE
22 | C00051 | 材 | 碳钢气焊条 | φ2以内 | kg | 0.504 | 8.05 | 8.05 | 0 | 8.05 | 4.06 | 4.06 | 0 | 0 | 自行采购 |  |  | FALSE |  | FALSE | TRUE
23 | C00056 | 材 | 铅油(厚漆) |  | kg | 27.167 | 6.97 | 6.97 | 0 | 6.97 | 189.35 | 189.35 | 0 | 0 | 自行采购 |  |  | FALSE |  | FALSE | TRUE
24 | C00057 | 材 | 防锈漆 | C53-1 | kg | 0.9353 | 12.96 | 12.96 | 0 | 12.96 | 12.12 | 12.12 | 0 | 0 | 自行采购 |  |  | FALSE |  | FALSE | TRUE
25 | C00063 | 材 | 铁砂布 | 0#~2# | 张 | 32.3595 | 1.06 | 1.06 | 0 | 1.06 | 34.3 | 34.3 | 0 | 0 | 自行采购 |  |  | FALSE |  | FALSE | TRUE
26 | C00067 | 材 | 塑料薄膜 |  | m2 | 49.161 | 1.06 | 1.06 | 0 | 1.06 | 52.11 | 52.11 | 0 | 0 | 自行采购 |  |  | FALSE |  | FALSE | TRUE
27 | C00068 | 材 | 水 |  | t | 0.022099 | 5.04 | 5.04 | 0 | 5.04 | 0.11 | 0.11 | 0 | 0 | 自行采购 |  |  | FALSE |  | FALSE | TRUE
28 | C00081 | 材 | 破布 |  | kg | 29.6155 | 4.25 | 4.25 | 0 | 4.25 | 125.87 | 125.87 | 0 | 0 | 自行采购 |  |  | FALSE |  | FALSE | TRUE
29 | C00087 | 材 | 砂纸 |  | 张 | 4.32 | 0.72 | 0.72 | 0 | 0.72 | 3.11 | 3.11 | 0 | 0 | 自行采购 |  |  | FALSE |  | FALSE | TRUE
30 | C00101 | 材 | 油漆溶剂油 |  | kg | 4.6583 | 5.31 | 5.31 | 0 | 5.31 | 24.74 | 24.74 | 0 | 0 | 自行采购 |  |  | FALSE |  | FALSE | TRUE
31 | C00107 | 材 | 丙酮 |  | kg | 1.1567 | 8.23 | 8.23 | 0 | 8.23 | 9.52 | 9.52 | 0 | 0 | 自行采购 |  |  | FALSE |  | FALSE | TRUE
32 | C00135 | 材 | 无缝钢管 | D22×2 | m | 0.83 | 6.12 | 6.12 | 0 | 6.12 | 5.08 | 5.08 | 0 | 0 | 自行采购 |  |  | FALSE |  | FALSE | TRUE
33 | C00151 | 材 | 焊锡 |  | kg | 0.4 | 28 | 28 | 0 | 28 | 11.2 | 11.2 | 0 | 0 | 自行采购 |  |  | FALSE |  | FALSE | TRUE
34 | C00156 | 材 | 肥皂 |  | 条 | 0.41467 | 2.3 | 2.3 | 0 | 2.3 | 0.95 | 0.95 | 0 | 0 | 自行采购 |  |  | FALSE |  | FALSE | TRUE
35 | C00157 | 材 | 水泥 | P.O32.5 | kg | 2.08 | 0.33 | 0.33 | 0 | 0.33 | 0.69 | 0.69 | 0 | 0 | 自行采购 |  |  | FALSE |  | FALSE | TRUE
36 | C00162 | 材 | 尼龙砂轮片 | φ100 | 片 | 42.3873 | 7.24 | 7.24 | 0 | 7.24 | 306.88 | 306.88 | 0 | 0 | 自行采购 |  |  | FALSE |  | FALSE | TRUE
37 | C00163 | 材 | 汽油(综合) |  | kg | 41.2693 | 7.93 | 7.93 | 0 | 7.93 | 327.27 | 327.27 | 0 | 0 | 自行采购 |  |  | FALSE |  | FALSE | TRUE
38 | C00165 | 材 | 铁砂布 |  | 张 | 0.25 | 1.06 | 1.06 | 0 | 1.06 | 0.27 | 0.27 | 0 | 0 | 自行采购 |  |  | FALSE |  | FALSE | TRUE
39 | C00174 | 材 | 电 |  | kW·h | 57.0359 | 0.77 | 0.77 | 0 | 0.77 | 43.92 | 43.92 | 0 | 0 | 自行采购 |  |  | FALSE |  | FALSE | TRUE
40 | C00180 | 材 | 棉纱头 |  | kg | 1.5402 | 5.16 | 5.16 | 0 | 5.16 | 7.95 | 7.95 | 0 | 0 | 自行采购 |  |  | FALSE |  | FALSE | TRUE
41 | C00214 | 材 | 木方 |  | m3 | 0.009471 | 1445 | 1445 | 0 | 1445 | 13.69 | 13.69 | 0 | 0 | 自行采购 |  |  | FALSE |  | FALSE | TRUE
42 | C00227 | 材 | 热轧厚钢板 | δ10~20 | kg | 18.232 | 3.82 | 3.82 | 0 | 3.82 | 69.65 | 69.65 | 0 | 0 | 自行采购 |  |  | FALSE |  | FALSE | TRUE
43 | C00232 | 材 | 尼龙砂轮片 | φ500×25×4 | 片 | 1.7679 | 14.47 | 14.47 | 0 | 14.47 | 25.58 | 25.58 | 0 | 0 | 自行采购 |  |  | FALSE |  | FALSE | TRUE
44 | C00233 | 材 | 焊接钢管 | DN50 | m | 0.1 | 20.88 | 20.88 | 0 | 20.88 | 2.09 | 2.09 | 0 | 0 | 自行采购 |  |  | FALSE |  | FALSE | TRUE
45 | C00239 | 材 | 热轧厚钢板 | δ12~20 | kg | 9.571 | 3.82 | 3.82 | 0 | 3.82 | 36.56 | 36.56 | 0 | 0 | 自行采购 |  |  | FALSE |  | FALSE | TRUE
46 | C00243 | 材 | 棉纱 |  | kg | 17.1445 | 9.6 | 9.6 | 0 | 9.6 | 164.59 | 164.59 | 0 | 0 | 自行采购 |  |  | FALSE |  | FALSE | TRUE
47 | C00244 | 材 | 聚四氟乙烯生料带 |  | m | 369.36 | 0.25 | 0.25 | 0 | 0.25 | 92.34 | 92.34 | 0 | 0 | 自行采购 |  |  | FALSE |  | FALSE | TRUE
48 | C00247 | 材 | 酚醛调和漆 |  | kg | 0.7234 | 14.34 | 14.34 | 0 | 14.34 | 10.37 | 10.37 | 0 | 0 | 自行采购 |  |  | FALSE |  | FALSE | TRUE
49 | C00248 | 材 | 其他材料费 |  | 元 | 0.128 | 1 | 1 | 0 | 1 | 0.13 | 0.13 | 0 | 0 | 自行采购 |  |  | FALSE |  | FALSE | TRUE
50 | C00249 | 材 | 砂轮片 | φ400 | 片 | 0.9339 | 21.08 | 21.08 | 0 | 21.08 | 19.69 | 19.69 | 0 | 0 | 自行采购 |  |  | FALSE |  | FALSE | TRUE
51 | C00250 | 材 | 酚醛防锈漆(各种颜色) |  | kg | 0.574 | 12.08 | 12.08 | 0 | 12.08 | 6.93 | 6.93 | 0 | 0 | 自行采购 |  |  | FALSE |  | FALSE | TRUE
52 | C00251 | 材 | 钢锯条 |  | 条 | 75.5746 | 0.35 | 0.35 | 0 | 0.35 | 26.45 | 26.45 | 0 | 0 | 自行采购 |  |  | FALSE |  | FALSE | TRUE
53 | C00253 | 材 | 酚醛防锈漆 |  | kg | 4.1978 | 12.08 | 12.08 | 0 | 12.08 | 50.71 | 50.71 | 0 | 0 | 自行采购 |  |  | FALSE |  | FALSE | TRUE
54 | C00255 | 材 | 钻头 | φ6~13 | 个 | 1.8759 | 10.27 | 10.27 | 0 | 10.27 | 19.27 | 19.27 | 0 | 0 | 自行采购 |  |  | FALSE |  | FALSE | TRUE
55 | C00262 | 材 | 水泥 | P.O42.5 | kg | 35.2761 | 0.37 | 0.37 | 0 | 0.37 | 13.05 | 13.05 | 0 | 0 | 自行采购 |  |  | FALSE |  | FALSE | TRUE
56 | C00268 | 材 | 磨头 |  | 个 | 0.35358 | 5.1 | 5.1 | 0 | 5.1 | 1.8 | 1.8 | 0 | 0 | 自行采购 |  |  | FALSE |  | FALSE | TRUE
57 | C00275 | 材 | 白铅油 |  | kg | 1.6 | 8.32 | 8.32 | 0 | 8.32 | 13.31 | 13.31 | 0 | 0 | 自行采购 |  |  | FALSE |  | FALSE | TRUE
58 | C00275 | 材 | 低碳钢焊条(综合) |  | kg | 1.648 | 4.34 | 4.34 | 0 | 4.34 | 7.15 | 7.15 | 0 | 0 | 自行采购 |  |  | FALSE |  | FALSE | TRUE
59 | C00276 | 材 | 清油 | C01-1 | kg | 0.316 | 15.93 | 15.93 | 0 | 15.93 | 5.03 | 5.03 | 0 | 0 | 自行采购 |  |  | FALSE |  | FALSE | TRUE
60 | C00285 | 材 | 油麻 |  | kg | 14.302 | 21.33 | 21.33 | 0 | 21.33 | 305.06 | 305.06 | 0 | 0 | 自行采购 |  |  | FALSE |  | FALSE | TRUE
61 | C00306 | 材 | 石棉橡胶板 | 低压 δ0.8~6.0 | kg | 5.14 | 7.79 | 7.79 | 0 | 7.79 | 40.04 | 40.04 | 0 | 0 | 自行采购 |  |  | FALSE |  | FALSE | TRUE
62 | C00309 | 材 | 输水软管 | φ25 | m | 1.66 | 7.69 | 7.69 | 0 | 7.69 | 12.77 | 12.77 | 0 | 0 | 自行采购 |  |  | FALSE |  | FALSE | TRUE
63 | C00338 | 材 | 橡胶软管 | DN20 | m | 0.81668 | 8.04 | 8.04 | 0 | 8.04 | 6.57 | 6.57 | 0 | 0 | 自行采购 |  |  | FALSE |  | FALSE | TRUE
64 | C00388 | 材 | 钢垫片 | 0.8 | kg | 2.2099 | 3.73 | 3.73 | 0 | 3.73 | 8.24 | 8.24 | 0 | 0 | 自行采购 |  |  | FALSE |  | FALSE | TRUE
65 | C00389 | 材 | 六角螺栓 |  | kg | 23.1404 | 6.42 | 6.42 | 0 | 6.42 | 148.56 | 148.56 | 0 | 0 | 自行采购 |  |  | FALSE |  | FALSE | TRUE
66 | C00390 | 材 | 六角螺母 |  | kg | 4.5745 | 10.4 | 10.4 | 0 | 10.4 | 47.57 | 47.57 | 0 | 0 | 自行采购 |  |  | FALSE |  | FALSE | TRUE
67 | C00391 | 材 | 碎石 | 0.5~3.2 | m3 | 0.044198 | 78.52 | 78.52 | 0 | 78.52 | 3.47 | 3.47 | 0 | 0 | 自行采购 |  |  | FALSE |  | FALSE | TRUE
68 | C00405 | 材 | 醇酸防锈漆 | C53-1 | kg | 0.562 | 12.07 | 12.07 | 0 | 12.07 | 6.78 | 6.78 | 0 | 0 | 自行采购 |  |  | FALSE |  | FALSE | TRUE
69 | C00423 | 材 | 钢丝刷子 |  | 把 | 7.3075 | 10.35 | 10.35 | 0 | 10.35 | 75.63 | 75.63 | 0 | 0 | 自行采购 |  |  | FALSE |  | FALSE | TRUE
70 | C00424 | 材 | 密封油膏 |  | kg | 3.808 | 5.95 | 5.95 | 0 | 5.95 | 22.66 | 22.66 | 0 | 0 | 自行采购 |  |  | FALSE |  | FALSE | TRUE
71 | C00445 | 材 | 低碳钢焊条(综合) |  | kg | 10.171 | 5.31 | 5.31 | 0 | 5.31 | 54.01 | 54.01 | 0 | 0 | 自行采购 |  |  | FALSE |  | FALSE | TRUE
72 | C00447 | 材 | 白布 |  | kg | 9.2565 | 32.53 | 32.53 | 0 | 32.53 | 301.11 | 301.11 | 0 | 0 | 自行采购 |  |  | FALSE |  | FALSE | TRUE
73 | C00450 | 材 | 镀锌铁丝 | φ0.7 | kg | 7.592 | 5.66 | 5.66 | 0 | 5.66 | 42.97 | 42.97 | 0 | 0 | 自行采购 |  |  | FALSE |  | FALSE | TRUE
74 | C00464 | 材 | 溶剂汽油 |  | kg | 3.2564 | 2.62 | 2.62 | 0 | 2.62 | 8.53 | 8.53 | 0 | 0 | 自行采购 |  |  | FALSE |  | FALSE | TRUE
75 | C00508 | 材 | 防水密封胶 |  | 支 | 2.8 | 18.58 | 18.58 | 0 | 18.58 | 52.02 | 52.02 | 0 | 0 | 自行采购 |  |  | FALSE |  | FALSE | TRUE
76 | C00611 | 材 | 漂白粉(综合) |  | kg | 0.078187 | 2.66 | 2.66 | 0 | 2.66 | 0.21 | 0.21 | 0 | 0 | 自行采购 |  |  | FALSE |  | FALSE | TRUE
77 | C00618 | 材 | 弹簧压力表 | Y-100 0~1.6MPa | 块 | 1.9435 | 23.01 | 23.01 | 0 | 23.01 | 44.72 | 44.72 | 0 | 0 | 自行采购 |  |  | FALSE |  | FALSE | TRUE
78 | C00627 | 材 | 橡胶垫 | δ2 | m2 | 0.2352 | 6 | 6 | 0 | 6 | 1.41 | 1.41 | 0 | 0 | 自行采购 |  |  | FALSE |  | FALSE | TRUE
79 | C00640 | 材 | 砂轮片(综合) |  | 片 | 34.459 | 5.86 | 5.86 | 0 | 5.86 | 201.93 | 201.93 | 0 | 0 | 自行采购 |  |  | FALSE |  | FALSE | TRUE
80 | C00668 | 材 | 焊锡丝(综合) |  | kg | 1.342 | 106.19 | 106.19 | 0 | 106.19 | 142.51 | 142.51 | 0 | 0 | 自行采购 |  |  | FALSE |  | FALSE | TRUE
81 | C00687 | 材 | 酚醛调和漆(各种颜色) |  | kg | 0.712 | 14.34 | 14.34 | 0 | 14.34 | 10.21 | 10.21 | 0 | 0 | 自行采购 |  |  | FALSE |  | FALSE | TRUE
82 | C00690 | 材 | 醇酸磁漆 |  | kg | 0.7598 | 18.98 | 18.98 | 0 | 18.98 | 14.42 | 14.42 | 0 | 0 | 自行采购 |  |  | FALSE |  | FALSE | TRUE
83 | C00709 | 材 | 标志牌塑料扁形 |  | 个 | 59.6013 | 0.42 | 0.42 | 0 | 0.42 | 25.03 | 25.03 | 0 | 0 | 自行采购 |  |  | FALSE |  | FALSE | TRUE
84 | C00745 | 材 | 铜芯塑料绝缘电线 | BV-10mm2 | m | 6.71 | 4.7 | 4.7 | 0 | 4.7 | 31.54 | 31.54 | 0 | 0 | 自行采购 |  |  | FALSE |  | FALSE | TRUE
85 | C00756 | 材 | 钢板 | δ6~12 | kg | 9.44 | 3.82 | 3.82 | 0 | 3.82 | 36.06 | 36.06 | 0 | 0 | 自行采购 |  |  | FALSE |  | FALSE | TRUE
86 | C00762 | 材 | 砂轮片 | φ100 | 片 | 0.3875 | 5.86 | 5.86 | 0 | 5.86 | 2.27 | 2.27 | 0 | 0 | 自行采购 |  |  | FALSE |  | FALSE | TRUE
87 | C00831 | 材 | 镀锌钢管接头 | 20×2.75 | 个 | 343.6471 | 2.25 | 2.25 | 0 | 2.25 | 773.21 | 773.21 | 0 | 0 | 自行采购 |  |  | FALSE |  | FALSE | TRUE
88 | C00857 | 材 | 普通硅酸盐水泥 | 42.5MPa | kg | 943.583 | 0.45 | 0.45 | 0 | 0.45 | 424.61 | 424.61 | 0 | 0 | 自行采购 |  |  | FALSE |  | FALSE | TRUE
89 | C00865 | 材 | 铝箔胶带 | (45mm卷) | 卷 | 0.484 | 4.87 | 4.87 | 0 | 4.87 | 2.36 | 2.36 | 0 | 0 | 自行采购 |  |  | FALSE |  | FALSE | TRUE
90 | C00866 | 材 | 铜芯塑料绝缘软电线 | BVR-4mm2 | m | 149.8699 | 2.15 | 2.15 | 0 | 2.15 | 322.22 | 322.22 | 0 | 0 | 自行采购 |  |  | FALSE |  | FALSE | TRUE
91 | C00874 | 材 | 冲击钻头 | φ12 | 个 | 0.5488 | 10.62 | 10.62 | 0 | 10.62 | 5.83 | 5.83 | 0 | 0 | 自行采购 |  |  | FALSE |  | FALSE | TRUE
92 | C00876 | 材 | 白绸 |  | m2 | 1.6 | 5.31 | 5.31 | 0 | 5.31 | 8.5 | 8.5 | 0 | 0 | 自行采购 |  |  | FALSE |  | FALSE | TRUE
93 | C00878 | 材 | 铜芯塑料绝缘电线 | BV-16mm2 | m | 3.06 | 7.33 | 7.33 | 0 | 7.33 | 22.43 | 22.43 | 0 | 0 | 自行采购 |  |  | FALSE |  | FALSE | TRUE
94 | C00879 | 材 | 膨胀螺栓 | M10 | 套 | 148.28 | 1.09 | 1.09 | 0 | 1.09 | 161.63 | 161.63 | 0 | 0 | 自行采购 |  |  | FALSE |  | FALSE | TRUE
95 | C00884 | 材 | 塑料带 | 20mm×40m | 卷 | 0.6 | 25.33 | 25.33 | 0 | 25.33 | 15.2 | 15.2 | 0 | 0 | 自行采购 |  |  | FALSE |  | FALSE | TRUE
96 | C00888 | 材 | 铜接线端子 | DT-16 | 个 | 2.04 | 1.95 | 1.95 | 0 | 1.95 | 3.98 | 3.98 | 0 | 0 | 自行采购 |  |  | FALSE |  | FALSE | TRUE
97 | C00989 | 材 | 橡胶板 | δ1~3 | kg | 1.1059 | 28.58 | 28.58 | 0 | 28.58 | 31.61 | 31.61 | 0 | 0 | 自行采购 |  |  | FALSE |  | FALSE | TRUE
98 | C01002 | 材 | 铜芯塑料绝缘电线 | BV-2.5mm2 | m | 567.126 | 1.2 | 1.2 | 0 | 1.2 | 680.55 | 680.55 | 0 | 0 | 自行采购 |  |  | FALSE |  | FALSE | TRUE
99 | C01003 | 材 | 铜接线端子 | 20A | 个 | 380.625 | 0.13 | 0.13 | 0 | 0.13 | 49.48 | 49.48 | 0 | 0 | 自行采购 |  |  | FALSE |  | FALSE | TRUE
100 | C01004 | 材 | 塑料接线柱双线 |  | 个 | 182.31 | 0.44 | 0.44 | 0 | 0.44 | 80.22 | 80.22 | 0 | 0 | 自行采购 |  |  | FALSE |  | FALSE | TRUE
101 | C01007 | 材 | 铜芯塑料绝缘电线 | BV-4mm2 | m | 3.976 | 1.88 | 1.88 | 0 | 1.88 | 7.47 | 7.47 | 0 | 0 | 自行采购 |  |  | FALSE |  | FALSE | TRUE
102 | C01010 | 材 | 木螺钉 | d2~4×6~65 | 个 | 1146.08 | 0.21 | 0.21 | 0 | 0.21 | 240.68 | 240.68 | 0 | 0 | 自行采购 |  |  | FALSE |  | FALSE | TRUE
103 | C01011 | 材 | 塑料胀管 | φ6~8 | 个 | 2628.1739 | 0.09 | 0.09 | 0 | 0.09 | 236.54 | 236.54 | 0 | 0 | 自行采购 |  |  | FALSE |  | FALSE | TRUE
104 | C01012 | 材 | 冲击钻头 | φ6~8 | 个 | 19.349 | 10.62 | 10.62 | 0 | 10.62 | 205.49 | 205.49 | 0 | 0 | 自行采购 |  |  | FALSE |  | FALSE | TRUE
105 | C01013 | 材 | 膨胀螺栓 | M6 | 套 | 32.32 | 0.42 | 0.42 | 0 | 0.42 | 13.57 | 13.57 | 0 | 0 | 自行采购 |  |  | FALSE |  | FALSE | TRUE
106 | C01014 | 材 | 冲击钻头 | φ8 | 个 | 0.3384 | 7.08 | 7.08 | 0 | 7.08 | 2.4 | 2.4 | 0 | 0 | 自行采购 |  |  | FALSE |  | FALSE | TRUE
107 | C01028 | 材 | 铜芯橡皮绝缘电线 | BX-2.5mm2 | m | 1.924 | 1.55 | 1.55 | 0 | 1.55 | 2.98 | 2.98 | 0 | 0 | 自行采购 |  |  | FALSE |  | FALSE | TRUE
108 | C01033 | 材 | 塑料圆台 |  | 块 | 69.3 | 1.59 | 1.59 | 0 | 1.59 | 110.19 | 110.19 | 0 | 0 | 自行采购 |  |  | FALSE |  | FALSE | TRUE
109 | C01034 | 材 | 灯具吊杆 | φ15 | 根 | 67.32 | 12.72 | 12.72 | 0 | 12.72 | 856.31 | 856.31 | 0 | 0 | 自行采购 |  |  | FALSE |  | FALSE | TRUE
110 | C01055 | 材 | 半圆头镀锌螺栓 | M2~5×15~50 | 10个 | 11.856 | 2.65 | 2.65 | 0 | 2.65 | 31.42 | 31.42 | 0 | 0 | 自行采购 |  |  | FALSE |  | FALSE | TRUE
111 | C01066 | 材 | 木螺钉 | d4×65 | 10个 | 151.9003 | 2.12 | 2.12 | 0 | 2.12 | 322.03 | 322.03 | 0 | 0 | 自行采购 |  |  | FALSE |  | FALSE | TRUE
112 | C01074 | 材 | 电气绝缘胶带 | 18mm×10m×0.13mm | 卷 | 22.6264 | 2.99 | 2.99 | 0 | 2.99 | 67.65 | 67.65 | 0 | 0 | 自行采购 |  |  | FALSE |  | FALSE | TRUE
113 | C01075 | 材 | 钢垫板 | δ1~2 | kg | 0.4 | 3.73 | 3.73 | 0 | 3.73 | 1.49 | 1.49 | 0 | 0 | 自行采购 |  |  | FALSE |  | FALSE | TRUE
114 | C01076 | 材 | 电力复合酯 |  | kg | 5.208 | 9.56 | 9.56 | 0 | 9.56 | 49.79 | 49.79 | 0 | 0 | 自行采购 |  |  | FALSE |  | FALSE | TRUE
115 | C01087 | 材 | 铜接线端子 | DT-35mm2 | 个 | 5.076 | 3.01 | 3.01 | 0 | 3.01 | 15.28 | 15.28 | 0 | 0 | 自行采购 |  |  | FALSE |  | FALSE | TRUE
116 | C01088 | 材 | 铜芯塑料绝缘电线 | BV-6mm2 | m | 9.18 | 2.76 | 2.76 | 0 | 2.76 | 25.34 | 25.34 | 0 | 0 | 自行采购 |  |  | FALSE |  | FALSE | TRUE
117 | C01089 | 材 | 铜接线端子 | DT-10mm2 | 个 | 47.71 | 1.77 | 1.77 | 0 | 1.77 | 84.45 | 84.45 | 0 | 0 | 自行采购 |  |  | FALSE |  | FALSE | TRUE
118 | C01094 | 材 | 铜接线端子 | DT-6mm2 | 个 | 18.36 | 1.24 | 1.24 | 0 | 1.24 | 22.77 | 22.77 | 0 | 0 | 自行采购 |  |  | FALSE |  | FALSE | TRUE
119 | C01095 | 材 | 塑料软管 | De5 | m | 0.08 | 0.51 | 0.51 | 0 | 0.51 | 0.04 | 0.04 | 0 | 0 | 自行采购 |  |  | FALSE |  | FALSE | TRUE
120 | C01098 | 材 | 锡基钎料 |  | kg | 12.0632 | 38.4 | 38.4 | 0 | 38.4 | 463.23 | 463.23 | 0 | 0 | 自行采购 |  |  | FALSE |  | FALSE | TRUE
121 | C01104 | 材 | 镀锌铁丝 | φ1.2~2.2 | kg | 23.0165 | 5.66 | 5.66 | 0 | 5.66 | 130.27 | 130.27 | 0 | 0 | 自行采购 |  |  | FALSE |  | FALSE | TRUE
122 | C01127 | 材 | 自粘性塑料带 | 20mm×20m | 卷 | 1.5 | 4.07 | 4.07 | 0 | 4.07 | 6.11 | 6.11 | 0 | 0 | 自行采购 |  |  | FALSE |  | FALSE | TRUE
123 | C01131 | 材 | 铜接线端子 | DT-16mm2 | 个 | 43.67 | 1.95 | 1.95 | 0 | 1.95 | 85.16 | 85.16 | 0 | 0 | 自行采购 |  |  | FALSE |  | FALSE | TRUE
124 | C01138 | 材 | 铜接线端子 | 100A | 个 | 6.6 | 0.88 | 0.88 | 0 | 0.88 | 5.81 | 5.81 | 0 | 0 | 自行采购 |  |  | FALSE |  | FALSE | TRUE
125 | C01142 | 材 | 铜接线端子 | DT-25mm2 | 个 | 5.076 | 2.57 | 2.57 | 0 | 2.57 | 13.05 | 13.05 | 0 | 0 | 自行采购 |  |  | FALSE |  | FALSE | TRUE
126 | C01149 | 材 | 镀锌电缆卡子 | 2×35 | 套 | 56.2551 | 1.24 | 1.24 | 0 | 1.24 | 69.76 | 69.76 | 0 | 0 | 自行采购 |  |  | FALSE |  | FALSE | TRUE
127 | C01152 | 材 | 自粘性橡胶带 | 25mm×20m | 卷 | 1.026 | 10.3 | 10.3 | 0 | 10.3 | 10.57 | 10.57 | 0 | 0 | 自行采购 |  |  | FALSE |  | FALSE | TRUE
128 | C01170 | 材 | 镀锡裸铜软绞线 | TJRX16mm2 | kg | 2.88 | 51.33 | 51.33 | 0 | 51.33 | 147.83 | 147.83 | 0 | 0 | 自行采购 |  |  | FALSE |  | FALSE | TRUE
129 | C01175 | 材 | 胶木线夹 |  | 个 | 12 | 0.46 | 0.46 | 0 | 0.46 | 5.52 | 5.52 | 0 | 0 | 自行采购 |  |  | FALSE |  | FALSE | TRUE
130 | C01177 | 材 | 脱脂棉 |  | kg | 0.48 | 24.78 | 24.78 | 0 | 24.78 | 11.89 | 11.89 | 0 | 0 | 自行采购 |  |  | FALSE |  | FALSE | TRUE
131 | C01231 | 材 | 硬铜绞线 | TJ-35mm2 | m | 3.9 | 14.69 | 14.69 | 0 | 14.69 | 57.29 | 57.29 | 0 | 0 | 自行采购 |  |  | FALSE |  | FALSE | TRUE
132 | C01240 | 材 | 三色塑料带 | 20mm×40m | m | 5.12 | 0.32 | 0.32 | 0 | 0.32 | 1.64 | 1.64 | 0 | 0 | 自行采购 |  |  | FALSE |  | FALSE | TRUE
133 | C01244 | 材 | 热塑管 |  | m | 0.62 | 1.06 | 1.06 | 0 | 1.06 | 0.66 | 0.66 | 0 | 0 | 自行采购 |  |  | FALSE |  | FALSE | TRUE
134 | C01250 | 材 | 镀锌六角螺栓带螺母 | 2平垫1弹垫M10×100以内 | 10套 | 11.1815 | 10.88 | 10.88 | 0 | 10.88 | 121.65 | 121.65 | 0 | 0 | 自行采购 |  |  | FALSE |  | FALSE | TRUE
135 | C01251 | 材 | 胶木板 |  | kg | 1.2028 | 26.23 | 26.23 | 0 | 26.23 | 31.55 | 31.55 | 0 | 0 | 自行采购 |  |  | FALSE |  | FALSE | TRUE
136 | C01271 | 材 | 镀锌电缆吊挂 | 3.0×50 | 套 | 13.148 | 4.16 | 4.16 | 0 | 4.16 | 54.7 | 54.7 | 0 | 0 | 自行采购 |  |  | FALSE |  | FALSE | TRUE
137 | C01284 | 材 | 铜芯塑料绝缘软电线 | BVR-6mm2 | m | 87.265 | 3.11 | 3.11 | 0 | 3.11 | 271.39 | 271.39 | 0 | 0 | 自行采购 |  |  | FALSE |  | FALSE | TRUE
138 | C01285 | 材 | 铜接地端子带螺栓 | DT-6mm2 | 个 | 40.7263 | 0.35 | 0.35 | 0 | 0.35 | 14.25 | 14.25 | 0 | 0 | 自行采购 |  |  | FALSE |  | FALSE | TRUE
139 | C01289 | 材 | 硬脂酸 |  | kg | 0.2352 | 12.72 | 12.72 | 0 | 12.72 | 2.99 | 2.99 | 0 | 0 | 自行采购 |  |  | FALSE |  | FALSE | TRUE
140 | C01290 | 材 | 封铅 | (含铅65%、锡35%) | kg | 1.7319 | 68.15 | 68.15 | 0 | 68.15 | 118.03 | 118.03 | 0 | 0 | 自行采购 |  |  | FALSE |  | FALSE | TRUE
141 | C01291 | 材 | 膨胀螺栓 | M6 | 10套 | 2.8538 | 4.25 | 4.25 | 0 | 4.25 | 12.13 | 12.13 | 0 | 0 | 自行采购 |  |  | FALSE |  | FALSE | TRUE
142 | C01292 | 材 | 合金钢钻头 | φ10 | 个 | 0.4703 | 25.88 | 25.88 | 0 | 25.88 | 12.17 | 12.17 | 0 | 0 | 自行采购 |  |  | FALSE |  | FALSE | TRUE
143 | C01294 | 材 | 膨胀螺栓 | M10 | 10套 | 0.909 | 10.88 | 10.88 | 0 | 10.88 | 9.89 | 9.89 | 0 | 0 | 自行采购 |  |  | FALSE |  | FALSE | TRUE
144 | C01314 | 材 | 固定卡子 | φ90 | 个 | 22.66 | 2.89 | 2.89 | 0 | 2.89 | 65.49 | 65.49 | 0 | 0 | 自行采购 |  |  | FALSE |  | FALSE | TRUE
145 | C01317 | 材 | 固定卡子 | φ40 | 个 | 2.06 | 2.89 | 2.89 | 0 | 2.89 | 5.95 | 5.95 | 0 | 0 | 自行采购 |  |  | FALSE |  | FALSE | TRUE
146 | C01318 | 材 | 端子号牌 |  | 个 | 12 | 0.14 | 0.14 | 0 | 0.14 | 1.68 | 1.68 | 0 | 0 | 自行采购 |  |  | FALSE |  | FALSE | TRUE
147 | C01329 | 材 | 镀锌扁钢 | 40×4 | kg | 3 | 4.62 | 4.62 | 0 | 4.62 | 13.86 | 13.86 | 0 | 0 | 自行采购 |  |  | FALSE |  | FALSE | TRUE
148 | C01330 | 材 | 醇酸清漆 |  | kg | 2.0741 | 11.71 | 11.71 | 0 | 11.71 | 24.29 | 24.29 | 0 | 0 | 自行采购 |  |  | FALSE |  | FALSE | TRUE
149 | C01331 | 材 | 镀锌钢管塑料护口 | DN15~20 | 个 | 1583.1812 | 0.12 | 0.12 | 0 | 0.12 | 189.98 | 189.98 | 0 | 0 | 自行采购 |  |  | FALSE |  | FALSE | TRUE
150 | C01332 | 材 | 黏合剂 |  | kg | 0.6822 | 17.46 | 17.46 | 0 | 17.46 | 11.91 | 11.91 | 0 | 0 | 自行采购 |  |  | FALSE |  | FALSE | TRUE
151 | C01367 | 材 | 扁形塑料绑带 |  | m | 33.277 | 0.14 | 0.14 | 0 | 0.14 | 4.66 | 4.66 | 0 | 0 | 自行采购 |  |  | FALSE |  | FALSE | TRUE
152 | C01389 | 材 | 镀锌锁紧螺母 | DN15×3 | 10个 | 21.424 | 0.8 | 0.8 | 0 | 0.8 | 17.14 | 17.14 | 0 | 0 | 自行采购 |  |  | FALSE |  | FALSE | TRUE
153 | C01390 | 材 | 镀锌锁紧螺母 | DN20×3 | 10个 | 49.283 | 0.97 | 0.97 | 0 | 0.97 | 47.8 | 47.8 | 0 | 0 | 自行采购 |  |  | FALSE |  | FALSE | TRUE
154 | C01392 | 材 | 膨胀螺栓 | M12 | 套 | 16.64 | 1.59 | 1.59 | 0 | 1.59 | 26.46 | 26.46 | 0 | 0 | 自行采购 |  |  | FALSE |  | FALSE | TRUE
155 | C01393 | 材 | 冲击钻头 | φ14 | 个 | 2.632 | 11.5 | 11.5 | 0 | 11.5 | 30.27 | 30.27 | 0 | 0 | 自行采购 |  |  | FALSE |  | FALSE | TRUE
156 | C01395 | 材 | 冲击钻头 | φ20 | 个 | 0.084 | 20.35 | 20.35 | 0 | 20.35 | 1.71 | 1.71 | 0 | 0 | 自行采购 |  |  | FALSE |  | FALSE | TRUE
157 | C01396 | 材 | 电焊条 | J422 φ3.2 | kg | 0.3 | 3.98 | 3.98 | 0 | 3.98 | 1.19 | 1.19 | 0 | 0 | 自行采购 |  |  | FALSE |  | FALSE | TRUE
158 | C01399 | 材 | 电力复合脂 |  | kg | 0.1 | 9.56 | 9.56 | 0 | 9.56 | 0.96 | 0.96 | 0 | 0 | 自行采购 |  |  | FALSE |  | FALSE | TRUE
159 | C01402 | 材 | 塑料软管 |  | kg | 1 | 9.65 | 9.65 | 0 | 9.65 | 9.65 | 9.65 | 0 | 0 | 自行采购 |  |  | FALSE |  | FALSE | TRUE
160 | C01403 | 材 | 异型塑料管 | φ2.5~5.0 | m | 12 | 0.33 | 0.33 | 0 | 0.33 | 3.96 | 3.96 | 0 | 0 | 自行采购 |  |  | FALSE |  | FALSE | TRUE
161 | C01404 | 材 | 自粘性橡胶带 | 20mm×5m | 卷 | 0.2 | 3.43 | 3.43 | 0 | 3.43 | 0.69 | 0.69 | 0 | 0 | 自行采购 |  |  | FALSE |  | FALSE | TRUE
162 | C01405 | 材 | 精制镀锌六角带帽螺栓 | M10×100内 | 套 | 12.24 | 1.58 | 1.58 | 0 | 1.58 | 19.34 | 19.34 | 0 | 0 | 自行采购 |  |  | FALSE |  | FALSE | TRUE
163 | C01419 | 材 | 镀锌低碳钢丝 | 8#~12# | kg | 17.6655 | 5.66 | 5.66 | 0 | 5.66 | 99.99 | 99.99 | 0 | 0 | 自行采购 |  |  | FALSE |  | FALSE | TRUE
164 | C01420 | 材 | 尼龙线夹 |  | 个 | 20.2 | 0.04 | 0.04 | 0 | 0.04 | 0.81 | 0.81 | 0 | 0 | 自行采购 |  |  | FALSE |  | FALSE | TRUE
165 | C01437 | 材 | 铜接线端子 | DT-4mm2 | 个 | 8.16 | 0.97 | 0.97 | 0 | 0.97 | 7.92 | 7.92 | 0 | 0 | 自行采购 |  |  | FALSE |  | FALSE | TRUE
166 | C01445 | 材 | 尼龙扎带 | (综合) | 根 | 20 | 0.02 | 0.02 | 0 | 0.02 | 0.4 | 0.4 | 0 | 0 | 自行采购 |  |  | FALSE |  | FALSE | TRUE
167 | C01465 | 材 | 压制异径管 | DN65 | 个 | 2 | 12.54 | 12.54 | 0 | 12.54 | 25.08 | 25.08 | 0 | 0 | 自行采购 |  |  | FALSE |  | FALSE | TRUE
168 | C01466 | 材 | 压制异径管 | DN80 | 个 | 2 | 16.77 | 16.77 | 0 | 16.77 | 33.54 | 33.54 | 0 | 0 | 自行采购 |  |  | FALSE |  | FALSE | TRUE
169 | C01485 | 材 | 难燃塑料管卡子 | 20 | 个 | 269.4083 | 0.17 | 0.17 | 0 | 0.17 | 45.8 | 45.8 | 0 | 0 | 自行采购 |  |  | FALSE |  | FALSE | TRUE
170 | C01486 | 材 | 难燃塑料管接头 | 20 | 个 | 33.674 | 0.55 | 0.55 | 0 | 0.55 | 18.52 | 18.52 | 0 | 0 | 自行采购 |  |  | FALSE |  | FALSE | TRUE
171 | C01487 | 材 | 难燃塑料管伸缩接头 | 20 | 个 | 3.3642 | 0.96 | 0.96 | 0 | 0.96 | 3.23 | 3.23 | 0 | 0 | 自行采购 |  |  | FALSE |  | FALSE | TRUE
172 | C01488 | 材 | 难燃塑料管弯头 | 20 | 个 | 3.3642 | 0.96 | 0.96 | 0 | 0.96 | 3.23 | 3.23 | 0 | 0 | 自行采购 |  |  | FALSE |  | FALSE | TRUE
173 | C01489 | 材 | 难燃塑料管三通 | 20 | 个 | 5.1264 | 1.92 | 1.92 | 0 | 1.92 | 9.84 | 9.84 | 0 | 0 | 自行采购 |  |  | FALSE |  | FALSE | TRUE
174 | C01516 | 材 | 套接管 |  | m | 1.044 | 2.14 | 2.14 | 0 | 2.14 | 2.23 | 2.23 | 0 | 0 | 自行采购 |  |  | FALSE |  | FALSE | TRUE
175 | C01576 | 材 | 河砂 |  | m3 | 1.6538 | 70 | 70 | 0 | 70 | 115.77 | 115.77 | 0 | 0 | 自行采购 |  |  | FALSE |  | FALSE | TRUE
176 | C01582 | 材 | 松香焊锡丝 | (综合) | m | 0.85 | 1.95 | 1.95 | 0 | 1.95 | 1.66 | 1.66 | 0 | 0 | 自行采购 |  |  | FALSE |  | FALSE | TRUE
177 | C01583 | 材 | 工业酒精 | 99.5% | kg | 0.32 | 6.11 | 6.11 | 0 | 6.11 | 1.96 | 1.96 | 0 | 0 | 自行采购 |  |  | FALSE |  | FALSE | TRUE
178 | C01610 | 材 | 六角螺栓 | M12×20~100 | 套 | 8.32 | 1.99 | 1.99 | 0 | 1.99 | 16.56 | 16.56 | 0 | 0 | 自行采购 |  |  | FALSE |  | FALSE | TRUE
179 | C01667 | 材 | 冲击钻头 | φ8~16 | 个 | 0.33 | 10.62 | 10.62 | 0 | 10.62 | 3.5 | 3.5 | 0 | 0 | 自行采购 |  |  | FALSE |  | FALSE | TRUE
180 | C01752 | 材 | 石棉绒 |  | kg | 1.876 | 0.53 | 0.53 | 0 | 0.53 | 0.99 | 0.99 | 0 | 0 | 自行采购 |  |  | FALSE |  | FALSE | TRUE
181 | C01758 | 材 | 热轧厚钢板 | δ8.0~15 | kg | 4.5272 | 3.82 | 3.82 | 0 | 3.82 | 17.29 | 17.29 | 0 | 0 | 自行采购 |  |  | FALSE |  | FALSE | TRUE
182 | C01843 | 材 | 线麻 |  | kg | 0.60437 | 21.04 | 21.04 | 0 | 21.04 | 12.72 | 12.72 | 0 | 0 | 自行采购 |  |  | FALSE |  | FALSE | TRUE
183 | C01923 | 材 | 锯条(各种规格) |  | 根 | 49.9386 | 0.44 | 0.44 | 0 | 0.44 | 21.97 | 21.97 | 0 | 0 | 自行采购 |  |  | FALSE |  | FALSE | TRUE
184 | C01926 | 材 | 低碳钢焊条 | J422 φ3.2 | kg | 59.9464 | 3.98 | 3.98 | 0 | 3.98 | 238.59 | 238.59 | 0 | 0 | 自行采购 |  |  | FALSE |  | FALSE | TRUE
185 | C01927 | 材 | 螺纹阀门 | DN20 | 个 | 0.53826 | 18.69 | 18.69 | 0 | 18.69 | 10.06 | 10.06 | 0 | 0 | 自行采购 |  |  | FALSE |  | FALSE | TRUE
186 | C01928 | 材 | 焊接钢管 | DN20 | m | 1.8908 | 6.73 | 6.73 | 0 | 6.73 | 12.72 | 12.72 | 0 | 0 | 自行采购 |  |  | FALSE |  | FALSE | TRUE
187 | C01929 | 材 | 压力表弯管 | DN15 | 个 | 1.9435 | 12.39 | 12.39 | 0 | 12.39 | 24.08 | 24.08 | 0 | 0 | 自行采购 |  |  | FALSE |  | FALSE | TRUE
188 | C01931 | 材 | 低碳钢焊条 | J427 φ3.2 | kg | 8.3755 | 5.75 | 5.75 | 0 | 5.75 | 48.16 | 48.16 | 0 | 0 | 自行采购 |  |  | FALSE |  | FALSE | TRUE
189 | C01932 | 材 | 润滑剂 |  | kg | 0.22673 | 11.68 | 11.68 | 0 | 11.68 | 2.65 | 2.65 | 0 | 0 | 自行采购 |  |  | FALSE |  | FALSE | TRUE
190 | C01933 | 材 | 合金钢钻头 | (综合) | 个 | 0.082448 | 20.9 | 20.9 | 0 | 20.9 | 1.72 | 1.72 | 0 | 0 | 自行采购 |  |  | FALSE |  | FALSE | TRUE
191 | C01968 | 材 | 水泥 | 32.5 | kg | 3 | 0.33 | 0.33 | 0 | 0.33 | 0.99 | 0.99 | 0 | 0 | 自行采购 |  |  | FALSE |  | FALSE | TRUE
192 | C01997 | 材 | 砂子(中粗砂) |  | kg | 6 | 0.05 | 34.52 | 0 | 34.52 | 207.12 | 207.12 | 34.47 | 206.82 | 自行采购 |  |  | FALSE | 自行询价 | FALSE | TRUE
193 | C02153 | 材 | 收缩带 |  | m2 | 4.0827 | 68 | 68 | 0 | 68 | 277.62 | 277.62 | 0 | 0 | 自行采购 |  |  | FALSE |  | FALSE | TRUE
194 | C02168 | 材 | 醇酸漆稀释剂 | X6 | kg | 8.6641 | 5.81 | 5.81 | 0 | 5.81 | 50.34 | 50.34 | 0 | 0 | 自行采购 |  |  | FALSE |  | FALSE | TRUE
195 | C02200 | 材 | 六角螺栓带螺母、垫圈 | M8×14~75 | 套 | 14.652 | 0.9 | 0.9 | 0 | 0.9 | 13.19 | 13.19 | 0 | 0 | 自行采购 |  |  | FALSE |  | FALSE | TRUE
196 | C02201 | 材 | 六角螺栓带螺母、垫圈 | M10×30~75 | 套 | 22.0662 | 0.98 | 0.98 | 0 | 0.98 | 21.62 | 21.62 | 0 | 0 | 自行采购 |  |  | FALSE |  | FALSE | TRUE
197 | C02202 | 材 | 六角螺栓带螺母、垫圈 | M12×14~75 | 套 | 227.3919 | 0.86 | 0.86 | 0 | 0.86 | 195.56 | 195.56 | 0 | 0 | 自行采购 |  |  | FALSE |  | FALSE | TRUE
198 | C02213 | 材 | 柔性吊装带 |  | kg | 0.0768 | 8 | 8 | 0 | 8 | 0.61 | 0.61 | 0 | 0 | 自行采购 |  |  | FALSE |  | FALSE | TRUE
199 | C02219 | 材 | 六角螺栓带螺母、垫圈 | M16×65~80 | 套 | 255.44 | 1.74 | 1.74 | 0 | 1.74 | 444.47 | 444.47 | 0 | 0 | 自行采购 |  |  | FALSE |  | FALSE | TRUE
200 | C02233 | 材 | 螺纹阀门 | DN15 | 个 | 1.66 | 15.5 | 15.5 | 0 | 15.5 | 25.73 | 25.73 | 0 | 0 | 自行采购 |  |  | FALSE |  | FALSE | TRUE
201 | C02234 | 材 | 黑玛钢活接头 | DN20 | 个 | 218.16 | 2.3 | 2.3 | 0 | 2.3 | 501.77 | 501.77 | 0 | 0 | 自行采购 |  |  | FALSE |  | FALSE | TRUE
202 | C02235 | 材 | 黑玛钢六角内接头 | DN20 | 个 | 174.528 | 0.79 | 0.79 | 0 | 0.79 | 137.88 | 137.88 | 0 | 0 | 自行采购 |  |  | FALSE |  | FALSE | TRUE
203 | C02236 | 材 | 黑玛钢活接头 | DN25 | 个 | 2.02 | 3.63 | 3.63 | 0 | 3.63 | 7.33 | 7.33 | 0 | 0 | 自行采购 |  |  | FALSE |  | FALSE | TRUE
204 | C02237 | 材 | 黑玛钢六角内接头 | DN25 | 个 | 1.616 | 1.06 | 1.06 | 0 | 1.06 | 1.71 | 1.71 | 0 | 0 | 自行采购 |  |  | FALSE |  | FALSE | TRUE
205 | C02242 | 材 | 黑玛钢活接头 | DN50 | 个 | 5.05 | 8.67 | 8.67 | 0 | 8.67 | 43.78 | 43.78 | 0 | 0 | 自行采购 |  |  | FALSE |  | FALSE | TRUE
206 | C02243 | 材 | 黑玛钢六角内接头 | DN50 | 个 | 4.04 | 3.1 | 3.1 | 0 | 3.1 | 12.52 | 12.52 | 0 | 0 | 自行采购 |  |  | FALSE |  | FALSE | TRUE
207 | C02250 | 材 | 黑玛钢管箍 | DN15 | 个 | 8.08 | 0.62 | 0.62 | 0 | 0.62 | 5.01 | 5.01 | 0 | 0 | 自行采购 |  |  | FALSE |  | FALSE | TRUE
208 | C02271 | 材 | 焊接钢管 | DN25 | m | 2.74 | 9.73 | 9.73 | 0 | 9.73 | 26.66 | 26.66 | 0 | 0 | 自行采购 |  |  | FALSE |  | FALSE | TRUE
209 | C02332 | 材 | 螺纹管件 | DN15 | 个 | 4.04 | 0.67 | 0.67 | 0 | 0.67 | 2.71 | 2.71 | 0 | 0 | 自行采购 |  |  | FALSE |  | FALSE | TRUE
210 | C02333 | 材 | 膨胀螺栓 | M6~12×50~120 | 套 | 30.9 | 0.44 | 0.44 | 0 | 0.44 | 13.6 | 13.6 | 0 | 0 | 自行采购 |  |  | FALSE |  | FALSE | TRUE
211 | C02334 | 材 | 角型阀(带铜活) | DN15 | 个 | 2.02 | 21.28 | 21.28 | 0 | 21.28 | 42.99 | 42.99 | 0 | 0 | 自行采购 |  |  | FALSE |  | FALSE | TRUE
212 | C02335 | 材 | 金属软管 | D15 | 根 | 4.04 | 15.93 | 15.93 | 0 | 15.93 | 64.36 | 64.36 | 0 | 0 | 自行采购 |  |  | FALSE |  | FALSE | TRUE
213 | C02337 | 材 | 大便器胶皮碗(配喉箍) |  | 套 | 4.2 | 14.85 | 14.85 | 0 | 14.85 | 62.37 | 62.37 | 0 | 0 | 自行采购 |  |  | FALSE |  | FALSE | TRUE
214 | C02338 | 材 | 大便器排水接头 |  | 个 | 4.04 | 12.96 | 12.96 | 0 | 12.96 | 52.36 | 52.36 | 0 | 0 | 自行采购 |  |  | FALSE |  | FALSE | TRUE
215 | C02339 | 材 | 烧结粉煤灰砖 | 240×115×53 | 千块 | 0.064 | 400 | 400 | 0 | 400 | 25.6 | 25.6 | 0 | 0 | 自行采购 |  |  | FALSE |  | FALSE | TRUE
216 | C02340 | 材 | 石灰膏 |  | m3 | 0.074 | 182.25 | 182.25 | 0 | 182.25 | 13.49 | 13.49 | 0 | 0 | 自行采购 |  |  | FALSE |  | FALSE | TRUE
217 | C02342 | 材 | 排水接头 | DN50 | 个 | 4.12 | 7.11 | 7.11 | 0 | 7.11 | 29.29 | 29.29 | 0 | 0 | 自行采购 |  |  | FALSE |  | FALSE | TRUE
218 | C02365 | 材 | 镀锌钢管卡子 | DN20 | 个 | 714.05 | 0.44 | 0.44 | 0 | 0.44 | 314.18 | 314.18 | 0 | 0 | 自行采购 |  |  | FALSE |  | FALSE | TRUE
219 | C02371 | 材 | 散热器卡子(带膨胀螺栓) |  | 个 | 197.4 | 3.98 | 3.98 | 0 | 3.98 | 785.65 | 785.65 | 0 | 0 | 自行采购 |  |  | FALSE |  | FALSE | TRUE
220 | C02372 | 材 | 散热器托钩(带膨胀螺栓) |  | 个 | 4.2 | 6.08 | 6.08 | 0 | 6.08 | 25.54 | 25.54 | 0 | 0 | 自行采购 |  |  | FALSE |  | FALSE | TRUE
221 | C02434 | 材 | 铅油 |  | kg | 0.01 | 6.97 | 6.97 | 0 | 6.97 | 0.07 | 0.07 | 0 | 0 | 自行采购 |  |  | FALSE |  | FALSE | TRUE
222 | C02445 | 材 | 尼龙砂轮片 | φ400 | 片 | 8.3526 | 5.79 | 5.79 | 0 | 5.79 | 48.36 | 48.36 | 0 | 0 | 自行采购 |  |  | FALSE |  | FALSE | TRUE
223 | C02448 | 材 | 焊锡膏 |  | kg | 0.36 | 22.12 | 22.12 | 0 | 22.12 | 7.96 | 7.96 | 0 | 0 | 自行采购 |  |  | FALSE |  | FALSE | TRUE
224 | C02453 | 材 | 水 |  | m3 | 20.6221 | 5.04 | 5.04 | 0 | 5.04 | 103.94 | 103.94 | 0 | 0 | 自行采购 |  |  | FALSE |  | FALSE | TRUE
225 | C02456 | 材 | 镀锌地线夹 | 20 | 套 | 649.3427 | 4.96 | 4.96 | 0 | 4.96 | 3220.74 | 3220.74 | 0 | 0 | 自行采购 |  |  | FALSE |  | FALSE | TRUE
226 | C02457 | 材 | 镀锌地线夹 | 25 | 套 | 15.128 | 5.6 | 5.6 | 0 | 5.6 | 84.72 | 84.72 | 0 | 0 | 自行采购 |  |  | FALSE |  | FALSE | TRUE
227 | C02458 | 材 | 镀锌地线夹 | 32 | 套 | 4.0733 | 6.56 | 6.56 | 0 | 6.56 | 26.72 | 26.72 | 0 | 0 | 自行采购 |  |  | FALSE |  | FALSE | TRUE
228 | C02459 | 材 | 镀锌地线夹 | 40 | 套 | 3.7515 | 7.84 | 7.84 | 0 | 7.84 | 29.41 | 29.41 | 0 | 0 | 自行采购 |  |  | FALSE |  | FALSE | TRUE
229 | C02460 | 材 | 镀锌地线夹 | 50 | 套 | 43.3908 | 9.36 | 9.36 | 0 | 9.36 | 406.14 | 406.14 | 0 | 0 | 自行采购 |  |  | FALSE |  | FALSE | TRUE
230 | C02461 | 材 | 半圆头螺钉 | M6~8×12~30 | 10套 | 45.0187 | 3.4 | 3.4 | 0 | 3.4 | 153.06 | 153.06 | 0 | 0 | 自行采购 |  |  | FALSE |  | FALSE | TRUE
231 | C02464 | 材 | 镀锌锁紧螺母 | DN20×1.5 | 个 | 801.4996 | 0.68 | 0.68 | 0 | 0.68 | 545.02 | 545.02 | 0 | 0 | 自行采购 |  |  | FALSE |  | FALSE | TRUE
232 | C02465 | 材 | 镀锌锁紧螺母 | DN25×3 | 个 | 9.93 | 1.36 | 1.36 | 0 | 1.36 | 13.5 | 13.5 | 0 | 0 | 自行采购 |  |  | FALSE |  | FALSE | TRUE
233 | C02466 | 材 | 镀锌钢管塑料护口 | DN25 | 个 | 7.45 | 0.18 | 0.18 | 0 | 0.18 | 1.34 | 1.34 | 0 | 0 | 自行采购 |  |  | FALSE |  | FALSE | TRUE
234 | C02467 | 材 | 镀锌钢管接头 | 25×3.25 | 个 | 7.946 | 1.3 | 1.3 | 0 | 1.3 | 10.33 | 10.33 | 0 | 0 | 自行采购 |  |  | FALSE |  | FALSE | TRUE
235 | C02468 | 材 | 镀锌锁紧螺母 | DN32×3 | 个 | 2.1383 | 1.53 | 1.53 | 0 | 1.53 | 3.27 | 3.27 | 0 | 0 | 自行采购 |  |  | FALSE |  | FALSE | TRUE
236 | C02469 | 材 | 镀锌钢管接头 | 32×3.25 | 个 | 2.717 | 1.95 | 1.95 | 0 | 1.95 | 5.3 | 5.3 | 0 | 0 | 自行采购 |  |  | FALSE |  | FALSE | TRUE
237 | C02471 | 材 | 镀锌钢管塑料护口 | DN32 | 个 | 1.8232 | 0.22 | 0.22 | 0 | 0.22 | 0.4 | 0.4 | 0 | 0 | 自行采购 |  |  | FALSE |  | FALSE | TRUE
238 | C02472 | 材 | 镀锌锁紧螺母 | DN40×3 | 个 | 2.4625 | 1.7 | 1.7 | 0 | 1.7 | 4.19 | 4.19 | 0 | 0 | 自行采购 |  |  | FALSE |  | FALSE | TRUE
239 | C02473 | 材 | 镀锌钢管接头 | 40×3.5 | 个 | 1.9705 | 2.33 | 2.33 | 0 | 2.33 | 4.59 | 4.59 | 0 | 0 | 自行采购 |  |  | FALSE |  | FALSE | TRUE
240 | C02475 | 材 | 镀锌钢管塑料护口 | DN40 | 个 | 1.8475 | 0.73 | 0.73 | 0 | 0.73 | 1.35 | 1.35 | 0 | 0 | 自行采购 |  |  | FALSE |  | FALSE | TRUE
241 | C02476 | 材 | 镀锌锁紧螺母 | DN50×3 | 个 | 13.1044 | 1.87 | 1.87 | 0 | 1.87 | 24.51 | 24.51 | 0 | 0 | 自行采购 |  |  | FALSE |  | FALSE | TRUE
242 | C02477 | 材 | 镀锌钢管塑料护口 | DN50 | 个 | 13.2354 | 0.44 | 0.44 | 0 | 0.44 | 5.82 | 5.82 | 0 | 0 | 自行采购 |  |  | FALSE |  | FALSE | TRUE
243 | C02478 | 材 | 镀锌钢管接头 | 50×3.5 | 个 | 23.4254 | 3.34 | 3.34 | 0 | 3.34 | 78.24 | 78.24 | 0 | 0 | 自行采购 |  |  | FALSE |  | FALSE | TRUE
244 | C02500 | 材 | 镀锌锁紧螺母 | DN20×3 | 个 | 75.7166 | 0.1 | 0.1 | 0 | 0.1 | 7.57 | 7.57 | 0 | 0 | 自行采购 |  |  | FALSE |  | FALSE | TRUE
245 | C02537 | 材 | 合金钢锯片 | φ200 | 片 | 18.6095 | 6.28 | 6.28 | 0 | 6.28 | 116.87 | 116.87 | 0 | 0 | 自行采购 |  |  | FALSE |  | FALSE | TRUE
246 | C02538 | 材 | 角钢 | ≤63 | kg | 11.58 | 3.1 | 3.1 | 0 | 3.1 | 35.9 | 35.9 | 0 | 0 | 自行采购 |  |  | FALSE |  | FALSE | TRUE
247 | C02539 | 材 | 汽油 | 60#~70# | kg | 0.064 | 6.86 | 6.86 | 0 | 6.86 | 0.44 | 0.44 | 0 | 0 | 自行采购 |  |  | FALSE |  | FALSE | TRUE
248 | C02545 | 材 | 塑料异形管 | D2.5~5 | m | 1.89 | 0.63 | 0.63 | 0 | 0.63 | 1.19 | 1.19 | 0 | 0 | 自行采购 |  |  | FALSE |  | FALSE | TRUE
249 | C02552 | 材 | 大便器存水弯 | DN100 | 个 | 4.04 | 20 | 20 | 0 | 20 | 80.8 | 80.8 | 0 | 0 | 自行采购 |  |  | FALSE |  | FALSE | TRUE
250 | C02554 | 材 | 排水栓 | DN50 | 套 | 2.02 | 1.28 | 1.28 | 0 | 1.28 | 2.59 | 2.59 | 0 | 0 | 自行采购 |  |  | FALSE |  | FALSE | TRUE
251 | C02555 | 材 | 小便器冲水连接管 | DN15 | 根 | 2.02 | 17.16 | 17.16 | 0 | 17.16 | 34.66 | 34.66 | 0 | 0 | 自行采购 |  |  | FALSE |  | FALSE | TRUE
252 | C02556 | 材 | 存水弯 | DN50 | 个 | 2.02 | 25.5 | 25.5 | 0 | 25.5 | 51.51 | 51.51 | 0 | 0 | 自行采购 |  |  | FALSE |  | FALSE | TRUE
253 | C02557 | 材 | 长颈水嘴 | DN15 | 个 | 2.02 | 30.58 | 30.58 | 0 | 30.58 | 61.77 | 61.77 | 0 | 0 | 自行采购 |  |  | FALSE |  | FALSE | TRUE
254 | C02565 | 材 | 聚氯乙烯焊条 | φ3.2 | kg | 0.21667 | 13.6 | 13.6 | 0 | 13.6 | 2.95 | 2.95 | 0 | 0 | 自行采购 |  |  | FALSE |  | FALSE | TRUE
255 | C02566 | 材 | 组合聚醚(白料) |  | kg | 3.3407 | 18.02 | 12.83 | 0 | 12.83 | 42.86 | 42.86 | -5.19 | -17.34 | 自行采购 |  |  | FALSE | 自行询价 | FALSE | TRUE
256 | C02567 | 材 | 异氰酸酯(黑料) |  | kg | 3.6833 | 20.8 | 21.13 | 0 | 21.13 | 77.83 | 77.83 | 0.33 | 1.22 | 自行采购 |  |  | FALSE | 自行询价 | FALSE | TRUE
257 | C02569 | 材 | PE封堵塞 |  | 个 | 36 | 0.24 | 0.24 | 0 | 0.24 | 8.64 | 8.64 | 0 | 0 | 自行采购 |  |  | FALSE |  | FALSE | TRUE
258 | C02599 | 材 | 阻燃铜芯塑料导线 | ZR-BV-2.5mm2 | m | 71.448 | 1.32 | 1.32 | 0 | 1.32 | 94.31 | 94.31 | 0 | 0 | 自行采购 |  |  | FALSE |  | FALSE | TRUE
259 | CL0013 | 材 | KCM清漆 |  | kg | 3.5852 | 61.31 | 61.31 | 0 | 61.31 | 219.81 | 219.81 | 0 | 0 | 自行采购 |  |  | FALSE |  | FALSE | TRUE
260 | CL0014 | 材 | KCM色漆 |  | kg | 8.7069 | 61.03 | 61.03 | 0 | 61.03 | 531.38 | 531.38 | 0 | 0 | 自行采购 |  |  | FALSE |  | FALSE | TRUE
261 | CL0019 | 材 | SBC120防水卷材 | 400g | m2 | 1743.4652 | 24.16 | 18.78 | 0 | 18.78 | 32742.28 | 32742.28 | -5.38 | -9379.84 | 自行采购 |  |  | FALSE |  | FALSE | TRUE
262 | CL0020 | 材 | SBC120聚合物水泥专用配料 |  | kg | 130.7233 | 16.81 | 16.81 | 0 | 16.81 | 2197.46 | 2197.46 | 0 | 0 | 自行采购 |  |  | FALSE |  | FALSE | TRUE
263 | CL0021 | 材 | SBS弹性沥青防水胶 |  | kg | 385.3879 | 3.58 | 3.58 | 0 | 3.58 | 1379.69 | 1379.69 | 0 | 0 | 自行采购 |  |  | FALSE |  | FALSE | TRUE
264 | CL0023 | 材 | TC-1改性剂 |  | kg | 37.122 | 3.41 | 3.41 | 0 | 3.41 | 126.59 | 126.59 | 0 | 0 | 自行采购 |  |  | FALSE |  | FALSE | TRUE
265 | CL0030 | 材 | YJ-Ⅲ胶 |  | kg | 96.3963 | 8.42 | 8.42 | 0 | 8.42 | 811.66 | 811.66 | 0 | 0 | 自行采购 |  |  | FALSE |  | FALSE | TRUE
266 | CL0037 | 材 | 白水泥 |  | kg | 883.5736 | 0.55 | 0.55 | 0 | 0.55 | 485.97 | 485.97 | 0 | 0 | 自行采购 |  |  | FALSE |  | FALSE | TRUE
267 | CL0039 | 材 | 板枋材 |  | m3 | 0.89466 | 1415.93 | 1415.93 | 0 | 1415.93 | 1266.77 | 1266.77 | 0 | 0 | 自行采购 |  |  | FALSE |  | FALSE | TRUE
268 | CL0043 | 材 | 薄型防火涂料 |  | kg | 7958.6147 | 6.48 | 4.07 | 0 | 4.07 | 32391.56 | 32391.56 | -2.41 | -19180.26 | 自行采购 |  |  | FALSE | 自行询价 | FALSE | TRUE |  | 北京凌鹰科技发展有限公司齐齐哈尔办事处 |  | 双鹰
269 | CL0045 | 材 | 苯丙清漆 |  | kg | 26.7376 | 5.05 | 4 | 0 | 4 | 106.95 | 106.95 | -1.05 | -28.07 | 自行采购 |  |  | FALSE | 自行询价 | FALSE | TRUE
270 | CL0060 | 材 | 标准砖 | 240×115×53mm | 千块 | 3.5399 | 347.82 | 347.82 | 0 | 347.82 | 1231.24 | 1231.24 | 0 | 0 | 自行采购 |  |  | FALSE |  | FALSE | TRUE
271 | CL0067 | 材 | 丙烯酸外墙涂料 |  | kg | 301.685 | 20.67 | 13.5 | 0 | 13.5 | 4072.75 | 4072.75 | -7.17 | -2163.08 | 自行采购 |  |  | FALSE | 自行询价 | FALSE | TRUE
272 | CL0084 | 材 | 玻璃胶 |  | 支 | 246.156 | 12.74 | 11.66 | 0 | 11.66 | 2870.18 | 2870.18 | -1.08 | -265.85 | 自行采购 |  |  | FALSE | 自行询价 | FALSE | TRUE
273 | CL0092 | 材 | 玻璃纤维网格布 |  | m2 | 321.321 | 2.49 | 1.33 | 0 | 1.33 | 427.36 | 427.36 | -1.16 | -372.73 | 自行采购 |  |  | FALSE | 自行询价 | FALSE | TRUE
274 | CL0143 | 材 | 彩钢板 | δ0.5 | m2 | 105.5808 | 23.58 | 12.44 | 0 | 12.44 | 1313.43 | 1313.43 | -11.14 | -1176.17 | 自行采购 |  |  | FALSE | 自行询价 | FALSE | TRUE
275 | CL0146 | 材 | 彩钢夹芯板 | δ100 | m2 | 1292.319 | 102.5 | 102.5 | 0 | 102.5 | 132462.7 | 132462.7 | 0 | 0 | 自行采购 |  |  | FALSE |  | FALSE | TRUE
276 | CL0188 | 材 | 大理石板 |  | m2 | 7.7656 | 101.4 | 101.4 | 0 | 101.4 | 787.43 | 787.43 | 0 | 0 | 自行采购 |  |  | FALSE |  | FALSE | TRUE
277 | CL0204 | 材 | 挡脚板 |  | m3 | 0.056698 | 725.42 | 725.42 | 0 | 725.42 | 41.13 | 41.13 | 0 | 0 | 自行采购 |  |  | FALSE |  | FALSE | TRUE
278 | CL0220 | 材 | 地砖 | 600×600mm | m2 | 64.89 | 60.45 | 60 | 0 | 60 | 3893.4 | 3893.4 | -0.45 | -29.2 | 自行采购 |  |  | FALSE | 自行询价 | FALSE | TRUE
279 | CL0223 | 材 | 电 |  | kW·h | 1965.751 | 0.77 | 0.77 | 0 | 0.77 | 1513.63 | 1513.63 | 0 | 0 | 自行采购 |  |  | FALSE |  | FALSE | TRUE
280 | CL0224 | 材 | 电焊条 |  | kg | 455.9379 | 4.23 | 4.23 | 0 | 4.23 | 1928.62 | 1928.62 | 0 | 0 | 自行采购 |  |  | FALSE |  | FALSE | TRUE
281 | CL0228 | 材 | 垫木 |  | m3 | 1.3534 | 1327.43 | 1327.43 | 0 | 1327.43 | 1796.53 | 1796.53 | 0 | 0 | 自行采购 |  |  | FALSE |  | FALSE | TRUE
282 | CL0232 | 材 | 吊装夹具 |  | 套 | 2.3967 | 26.55 | 26.55 | 0 | 26.55 | 63.63 | 63.63 | 0 | 0 | 自行采购 |  |  | FALSE |  | FALSE | TRUE
283 | CL0249 | 材 | 镀锌钢管 | DN100 | m | 90.576 | 54.38 | 54.38 | 0 | 54.38 | 4925.52 | 4925.52 | 0 | 0 | 自行采购 |  |  | FALSE |  | FALSE | TRUE
284 | CL0270 | 材 | 镀锌铁线 | 8# | kg | 840.8043 | 4.58 | 4.58 | 0 | 4.58 | 3850.88 | 3850.88 | 0 | 0 | 自行采购 |  |  | FALSE |  | FALSE | TRUE
285 | CL0274 | 材 | 镀锌铁线 | 22# | kg | 8.8568 | 5.45 | 5.45 | 0 | 5.45 | 48.27 | 48.27 | 0 | 0 | 自行采购 |  |  | FALSE |  | FALSE | TRUE
286 | CL0281 | 材 | 镀锌弯头 | DN100 | 个 | 8.88 | 13.27 | 13.27 | 0 | 13.27 | 117.84 | 117.84 | 0 | 0 | 自行采购 |  |  | FALSE |  | FALSE | TRUE
287 | CL0292 | 材 | 二甲苯 |  | kg | 70.4961 | 3.62 | 3.62 | 0 | 3.62 | 255.2 | 255.2 | 0 | 0 | 自行采购 |  |  | FALSE |  | FALSE | TRUE
288 | CL0322 | 材 | 酚醛树脂底漆 |  | kg | 48.4848 | 19.86 | 19.86 | 0 | 19.86 | 962.91 | 962.91 | 0 | 0 | 自行采购 |  |  | FALSE |  | FALSE | TRUE
289 | CL0323 | 材 | 酚醛树脂稀释剂 |  | kg | 4.7952 | 12.21 | 12.21 | 0 | 12.21 | 58.55 | 58.55 | 0 | 0 | 自行采购 |  |  | FALSE |  | FALSE | TRUE
290 | CL0334 | 材 | 单层长条硬木地板 |  | m2 | 157.5 | 69.86 | 150 | 0 | 150 | 23625 | 23625 | 80.14 | 12622.05 | 自行采购 |  |  | FALSE | 自行询价 | FALSE | TRUE
291 | CL0336 | 材 | 复合模板 |  | m2 | 54.6754 | 30.97 | 30.97 | 0 | 30.97 | 1693.3 | 1693.3 | 0 | 0 | 自行采购 |  |  | FALSE |  | FALSE | TRUE
292 | CL0337 | 材 | 热塑性聚烯烃(TPO)防水卷材P型(织物内增强型)复合铜胎基SBS卷材 | 1.5mm | m2 | 1510.5687 | 23.96 | 20.5 | 0 | 20.5 | 30966.66 | 30966.66 | -3.46 | -5226.57 | 自行采购 |  |  | FALSE | 自行询价 | FALSE | TRUE
293 | CL0363 | 材 | 钢筋 | HRB400 Φ12 | t | 0.77214 | 3747.79 | 3386.53 | 0 | 3386.53 | 2614.88 | 2614.88 | -361.26 | -278.94 | 自行采购 |  |  | FALSE | 大庆信息价(2024年06月) | FALSE | TRUE |  |  |  | 吉林
294 | CL0372 | 材 | 钢筋 |  | t | 0.11707 | 3665.49 | 3665.49 | 0 | 3665.49 | 429.12 | 429.12 | 0 | 0 | 自行采购 |  |  | FALSE |  | FALSE | TRUE
295 | CL0372 | 材 | 钢筋 | 20 | t | 0.026848 | 3665.49 | 3382.61 | 0 | 3382.61 | 90.82 | 90.82 | -282.88 | -7.59 | 自行采购 |  |  | FALSE | 大庆信息价(2024年06月) | FALSE | TRUE |  |  |  | 通钢
296 | CL0374 | 材 | 钢筋 | HRB400 Φ10以内 | t | 0.40494 | 3747.79 | 3401.12 | 0 | 3401.12 | 1377.25 | 1377.25 | -346.67 | -140.38 | 自行采购 |  |  | FALSE | 大庆信息价(2024年06月) | FALSE | TRUE |  |  |  | 通钢
297 | CL0383 | 材 | 钢筋 | HRB400 Φ8 | t | 0.15606 | 3747.79 | 3405.44 | 0 | 3405.44 | 531.45 | 531.45 | -342.35 | -53.43 | 自行采购 |  |  | FALSE | 大庆信息价(2024年06月) | FALSE | TRUE |  |  |  | 通钢
298 | CL0403 | 材 | 钢丝绳 | Φ12 | kg | 356.2554 | 6.31 | 6.31 | 0 | 6.31 | 2247.97 | 2247.97 | 0 | 0 | 自行采购 |  |  | FALSE |  | FALSE | TRUE
299 | CL0413 | 材 | 钢支撑及配件 |  | kg | 57.8733 | 3.98 | 3.98 | 0 | 3.98 | 230.34 | 230.34 | 0 | 0 | 自行采购 |  |  | FALSE |  | FALSE | TRUE
300 | CL0416 | 材 | 聚烯烃（TPO）方式卷材P型 | 聚烯烃（TPO）防水卷材P型 | m2 | 1075.2416 | 29.2 | 20 | 0 | 20 | 21504.83 | 21504.83 | -9.2 | -9892.22 | 自行采购 |  |  | FALSE | 自行询价 | FALSE | TRUE
301 | CL0420 | 材 | 隔离剂 |  | kg | 27.5391 | 6.64 | 6.64 | 0 | 6.64 | 182.86 | 182.86 | 0 | 0 | 自行采购 |  |  | FALSE |  | FALSE | TRUE
302 | CL0447 | 材 | 焊接钢管 |  | t | 9.6522 | 3725.66 | 3725.66 | 0 | 3725.66 | 35960.97 | 35960.97 | 0 | 0 | 自行采购 |  |  | FALSE |  | FALSE | TRUE
303 | CL0459 | 材 | 红丹防锈漆 |  | kg | 45.2498 | 13.27 | 11.39 | 0 | 11.39 | 515.4 | 515.4 | -1.88 | -85.07 | 自行采购 |  |  | FALSE | 自行询价 | FALSE | TRUE
304 | CL0472 | 材 | 环氧富锌底漆 |  | kg | 244.6972 | 15.93 | 15.93 | 0 | 15.93 | 3898.03 | 3898.03 | 0 | 0 | 自行采购 |  |  | FALSE |  | FALSE | TRUE
305 | CL0473 | 材 | 环氧富锌底漆稀释剂 |  | kg | 3.2937 | 22.12 | 12.9 | 0 | 12.9 | 42.49 | 42.49 | -9.22 | -30.37 | 自行采购 |  |  | FALSE | 自行询价 | FALSE | TRUE
306 | CL0483 | 材 | 回库维修费 |  | 元 | 37.9692 | 1 | 1 | 0 | 1 | 37.97 | 37.97 | 0 | 0 | 自行采购 |  |  | FALSE |  | FALSE | TRUE
307 | CL0486 | 材 | 混凝土小型空心砌块 | MU20 | m3 | 45.079 | 185.84 | 353.98 | 0 | 353.98 | 15957.07 | 15957.07 | 168.14 | 7579.59 | 自行采购 |  |  | FALSE | 自行询价 | FALSE | TRUE
308 | CL0492 | 材 | 建筑胶 |  | kg | 316.6561 | 2.36 | 2.36 | 0 | 2.36 | 747.31 | 747.31 | 0 | 0 | 自行采购 |  |  | FALSE |  | FALSE | TRUE
309 | CL0508 | 材 | 脚手架钢管 |  | kg | 515.9742 | 4.14 | 4.14 | 0 | 4.14 | 2136.13 | 2136.13 | 0 | 0 | 自行采购 |  |  | FALSE |  | FALSE | TRUE
310 | CL0509 | 材 | 脚手架钢管底座 |  | 个 | 4.2523 | 18.41 | 18.41 | 0 | 18.41 | 78.29 | 78.29 | 0 | 0 | 自行采购 |  |  | FALSE |  | FALSE | TRUE
311 | CL0511 | 材 | 界面剂 |  | kg | 87.9709 | 6.46 | 6.46 | 0 | 6.46 | 568.29 | 568.29 | 0 | 0 | 自行采购 |  |  | FALSE |  | FALSE | TRUE
312 | CL0519 | 材 | 金属结构铁件 |  | kg | 127.8453 | 3.54 | 3.54 | 0 | 3.54 | 452.57 | 452.57 | 0 | 0 | 自行采购 |  |  | FALSE |  | FALSE | TRUE
313 | CL0533 | 材 | 锯木屑 |  | m3 | 0.42196 | 13.27 | 13.27 | 0 | 13.27 | 5.6 | 5.6 | 0 | 0 | 自行采购 |  |  | FALSE |  | FALSE | TRUE
314 | CL0534 | 材 | 云铁中间漆 |  | kg | 37.5823 | 22.08 | 19.35 | 0 | 19.35 | 727.22 | 727.22 | -2.73 | -102.6 | 自行采购 |  |  | FALSE | 自行询价 | FALSE | TRUE
315 | CL0534 | 材 | 聚氨酯磁漆 |  | kg | 38.2804 | 22.08 | 13 | 13 | 14.69 | 497.64 | 562.34 | -9.08 | -347.59 | 自行采购 |  |  | FALSE | 自行询价 | FALSE | TRUE
316 | CL0535 | 材 | 聚氨酯底漆 |  | kg | 18.8706 | 8.45 | 12 | 13 | 13.56 | 226.45 | 255.89 | 3.55 | 66.99 | 自行采购 |  |  | FALSE | 自行询价 | FALSE | TRUE
317 | CL0538 | 材 | 聚氨酯胶粘剂 |  | kg | 126.7144 | 11.76 | 11.76 | 0 | 11.76 | 1490.16 | 1490.16 | 0 | 0 | 自行采购 |  |  | FALSE |  | FALSE | TRUE
318 | CL0540 | 材 | 聚氨酯泡沫塑料 |  | kg | 1.2308 | 14.57 | 14.57 | 0 | 14.57 | 17.93 | 17.93 | 0 | 0 | 自行采购 |  |  | FALSE |  | FALSE | TRUE
319 | CL0542 | 材 | 挤塑苯板 | 30mm | m3 | 1.7369 | 256.35 | 159.55 | 0 | 159.55 | 277.12 | 277.12 | -96.8 | -168.13 | 自行采购 |  |  | FALSE | 自行询价 | FALSE | TRUE
320 | CL0542 | 材 | 挤塑苯板 | 50mm | m3 | 1.9982 | 256.35 | 159.55 | 0 | 159.55 | 318.81 | 318.81 | -96.8 | -193.42 | 自行采购 |  |  | FALSE | 自行询价 | FALSE | TRUE
321 | CL0544 | 材 | 聚醋酸乙烯乳液 |  | kg | 7.346 | 6.19 | 6.06 | 0 | 6.06 | 44.52 | 44.52 | -0.13 | -0.95 | 自行采购 |  |  | FALSE | 自行询价 | FALSE | TRUE
322 | CL0546 | 材 | 聚合物胶结料 |  | kg | 1941.6876 | 1.59 | 1.59 | 0 | 1.59 | 3087.28 | 3087.28 | 0 | 0 | 自行采购 |  |  | FALSE |  | FALSE | TRUE
323 | CL0566 | 材 | 抗碱底涂料 |  | kg | 87.633 | 13.23 | 13.23 | 0 | 13.23 | 1159.38 | 1159.38 | 0 | 0 | 自行采购 |  |  | FALSE |  | FALSE | TRUE
324 | CL0572 | 材 | 空心钻头 | Φ100 | 个 | 0.342 | 105.68 | 105.68 | 0 | 105.68 | 36.14 | 36.14 | 0 | 0 | 自行采购 |  |  | FALSE |  | FALSE | TRUE
325 | CL0575 | 材 | 扣件 |  | 个 | 200.4994 | 7.08 | 7.08 | 0 | 7.08 | 1419.54 | 1419.54 | 0 | 0 | 自行采购 |  |  | FALSE |  | FALSE | TRUE
326 | CL0580 | 材 | 拉铆钉 |  | 百个 | 14.2818 | 3.54 | 3.54 | 0 | 3.54 | 50.56 | 50.56 | 0 | 0 | 自行采购 |  |  | FALSE |  | FALSE | TRUE
327 | CL0597 | 材 | 零星卡具 |  | kg | 39.3012 | 3.98 | 3.98 | 0 | 3.98 | 156.42 | 156.42 | 0 | 0 | 自行采购 |  |  | FALSE |  | FALSE | TRUE
328 | CL0608 | 材 | 六角螺栓 |  | kg | 85.3483 | 6.42 | 6.42 | 0 | 6.42 | 547.94 | 547.94 | 0 | 0 | 自行采购 |  |  | FALSE |  | FALSE | TRUE
329 | CL0610 | 材 | 六角螺栓 | M4×30 | 套 | 186.48 | 0.15 | 0.15 | 0 | 0.15 | 27.97 | 27.97 | 0 | 0 | 自行采购 |  |  | FALSE |  | FALSE | TRUE
330 | CL0611 | 材 | 六角螺栓(带螺母) |  | kg | 712.2808 | 6.42 | 6.42 | 0 | 6.42 | 4572.84 | 4572.84 | 0 | 0 | 自行采购 |  |  | FALSE |  | FALSE | TRUE
331 | CL0660 | 材 | 氯丁橡胶粘接剂 |  | kg | 194.454 | 13.57 | 13.57 | 0 | 13.57 | 2638.74 | 2638.74 | 0 | 0 | 自行采购 |  |  | FALSE |  | FALSE | TRUE
332 | CL0664 | 材 | 氯化橡胶面漆 |  | kg | 104.7237 | 16.28 | 16.28 | 0 | 16.28 | 1704.9 | 1704.9 | 0 | 0 | 自行采购 |  |  | FALSE |  | FALSE | TRUE
333 | CL0689 | 材 | 棉纱 |  | kg | 10.8457 | 5.16 | 5.16 | 0 | 5.16 | 55.96 | 55.96 | 0 | 0 | 自行采购 |  |  | FALSE |  | FALSE | TRUE
334 | CL0705 | 材 | 木柴 |  | kg | 4.8098 | 1.27 | 1.27 | 0 | 1.27 | 6.11 | 6.11 | 0 | 0 | 自行采购 |  |  | FALSE |  | FALSE | TRUE
335 | CL0716 | 材 | 木脚手板 |  | m3 | 1.786 | 1592.92 | 1592.92 | 0 | 1592.92 | 2844.93 | 2844.93 | 0 | 0 | 自行采购 |  |  | FALSE |  | FALSE | TRUE
336 | CL0730 | 材 | 木支撑 |  | m3 | 0.83069 | 1150.44 | 1150.44 | 0 | 1150.44 | 955.65 | 955.65 | 0 | 0 | 自行采购 |  |  | FALSE |  | FALSE | TRUE
337 | CL0748 | 材 | 内墙乳胶漆 |  | kg | 63.9908 | 6.99 | 6.98 | 0 | 6.98 | 446.66 | 446.66 | -0.01 | -0.64 | 自行采购 |  |  | FALSE | 大庆信息价(2024年06月) | FALSE | TRUE
338 | CL0749 | 材 | 内墙涂料 |  | kg | 1613.1811 | 3.72 | 3.29 | 0 | 3.29 | 5307.37 | 5307.37 | -0.43 | -693.67 | 自行采购 |  |  | FALSE | 自行询价 | FALSE | TRUE
339 | CL0752 | 材 | 腻子 |  | kg | 13013.4905 | 1.44 | 0.63 | 0 | 0.63 | 8198.5 | 8198.5 | -0.81 | -10540.93 | 自行采购 |  |  | FALSE | 大庆信息价(2024年06月) | FALSE | TRUE
340 | CL0754 | 材 | 泡沫防潮纸 |  | m2 | 165 | 1.79 | 1.79 | 0 | 1.79 | 295.35 | 295.35 | 0 | 0 | 自行采购 |  |  | FALSE |  | FALSE | TRUE
341 | CL0764 | 材 | 膨胀螺栓 | M6 | 套 | 93.24 | 0.37 | 0.37 | 0 | 0.37 | 34.5 | 34.5 | 0 | 0 | 自行采购 |  |  | FALSE |  | FALSE | TRUE
342 | CL0784 | 材 | 其他材料费 |  | 元 | 3299.278 | 1 | 1 | 0 | 1 | 3299.28 | 3299.28 | 0 | 0 | 自行采购 |  |  | FALSE |  | FALSE | TRUE
343 | CL0788 | 材 | 汽油 |  | kg | 363.3572 | 7.93 | 7.93 | 0 | 7.93 | 2881.42 | 2881.42 | 0 | 0 | 自行采购 |  |  | FALSE |  | FALSE | TRUE
344 | CL0789 | 材 | 千斤顶 |  | 台 | 0.05756 | 145.44 | 145.44 | 0 | 145.44 | 8.37 | 8.37 | 0 | 0 | 自行采购 |  |  | FALSE |  | FALSE | TRUE
345 | CL0790 | 材 | 嵌缝油膏 |  | kg | 78.077 | 10.22 | 9.01 | 0 | 9.01 | 703.47 | 703.47 | -1.21 | -94.47 | 自行采购 |  |  | FALSE | 自行询价 | FALSE | TRUE
346 | CL0797 | 材 | 轻型井点井管 | D40 | m | 0.813 | 44.25 | 44.25 | 0 | 44.25 | 35.98 | 35.98 | 0 | 0 | 自行采购 |  |  | FALSE |  | FALSE | TRUE
347 | CL0798 | 材 | 轻型井点总管 | D100 | m | 0.039 | 110.62 | 110.62 | 0 | 110.62 | 4.31 | 4.31 | 0 | 0 | 自行采购 |  |  | FALSE |  | FALSE | TRUE
348 | CL0817 | 材 | 砂(净中砂) |  | m3 | 62.8817 | 69.45 | 138.98 | 0 | 138.98 | 8739.3 | 8739.3 | 69.53 | 4372.17 | 自行采购 |  |  | FALSE |  | FALSE | TRUE
349 | CL0818 | 材 | 砂(中砂) |  | m3 | 3.9704 | 55.22 | 138.98 | 0 | 138.98 | 551.8 | 551.8 | 83.76 | 332.56 | 自行采购 |  |  | FALSE | 大庆信息价(2024年06月) | FALSE | TRUE
350 | CL0821 | 材 | 砂纸 |  | 张 | 716.4304 | 0.72 | 1.33 | 0 | 1.33 | 952.85 | 952.85 | 0.61 | 437.02 | 自行采购 |  |  | FALSE | 自行询价 | FALSE | TRUE
351 | CL0858 | 材 | 石灰膏 |  | kg | 398.6688 | 0.16 | 0.14 | 0 | 0.14 | 55.81 | 55.81 | -0.02 | -7.97 | 自行采购 |  |  | FALSE | 自行询价 | FALSE | TRUE
352 | CL0859 | 材 | 石灰膏 |  | m3 | 6.1783 | 426.04 | 287.61 | 0 | 287.61 | 1776.94 | 1776.94 | -138.43 | -855.26 | 自行采购 |  |  | FALSE | 自行询价 | FALSE | TRUE
353 | CL0861 | 材 | 石料切割锯片 |  | 片 | 0.30114 | 41.59 | 41.59 | 0 | 41.59 | 12.52 | 12.52 | 0 | 0 | 自行采购 |  |  | FALSE |  | FALSE | TRUE
354 | CL0862 | 材 | 石棉 |  | kg | 0.43075 | 5.31 | 5.31 | 0 | 5.31 | 2.29 | 2.29 | 0 | 0 | 自行采购 |  |  | FALSE |  | FALSE | TRUE
355 | CL0868 | 材 | 石英粉 |  | kg | 2.6395 | 0.45 | 0.45 | 0 | 0.45 | 1.19 | 1.19 | 0 | 0 | 自行采购 |  |  | FALSE |  | FALSE | TRUE
356 | CL0869 | 材 | 石英砂 |  | kg | 758.0832 | 0.52 | 0.52 | 0 | 0.52 | 394.2 | 394.2 | 0 | 0 | 自行采购 |  |  | FALSE |  | FALSE | TRUE
357 | CL0872 | 材 | 石油沥青 | 10# | kg | 8.7892 | 1.86 | 1.86 | 0 | 1.86 | 16.35 | 16.35 | 0 | 0 | 自行采购 |  |  | FALSE |  | FALSE | TRUE
358 | CL0873 | 材 | 石油沥青 | 30# | kg | 147.4651 | 2.83 | 2.83 | 0 | 2.83 | 417.33 | 417.33 | 0 | 0 | 自行采购 |  |  | FALSE |  | FALSE | TRUE
359 | CL0876 | 材 | 石油沥青玛蹄脂 |  | m3 | 0.008 | 4955.75 | 2243.36 | 0 | 2243.36 | 17.95 | 17.95 | -2712.39 | -21.7 | 自行采购 |  |  | FALSE | 自行询价 | FALSE | TRUE
360 | CL0877 | 材 | 石油沥青油毡 | 350# | m2 | 1.9392 | 3.98 | 3.98 | 0 | 3.98 | 7.72 | 7.72 | 0 | 0 | 自行采购 |  |  | FALSE |  | FALSE | TRUE
361 | CL0877 | 材 | 聚酯无纺布隔离层 | 200g/㎡ | m2 | 501.4982 | 3.98 | 3.98 | 0 | 3.98 | 1995.96 | 1995.96 | 0 | 0 | 自行采购 |  |  | FALSE |  | FALSE | TRUE
362 | CL0888 | 材 | 水 |  | m3 | 167.6627 | 5.04 | 5.04 | 0 | 5.04 | 845.02 | 845.02 | 0 | 0 | 自行采购 |  |  | FALSE |  | FALSE | TRUE
363 | CL0893 | 材 | 水泥 | 32.5MPa | kg | 30768.9054 | 0.33 | 0.33 | 0 | 0.33 | 10153.74 | 10153.74 | 0 | 0 | 自行采购 |  |  | FALSE |  | FALSE | TRUE
364 | CL0894 | 材 | 水泥 | 42.5MPa | kg | 43.0223 | 0.37 | 0.37 | 0 | 0.37 | 15.92 | 15.92 | 0 | 0 | 自行采购 |  |  | FALSE |  | FALSE | TRUE
365 | CL0903 | 材 | 水砂纸 |  | 张 | 25.9272 | 0.72 | 0.72 | 0 | 0.72 | 18.67 | 18.67 | 0 | 0 | 自行采购 |  |  | FALSE |  | FALSE | TRUE
366 | CL0915 | 材 | 塑料薄膜 |  | m2 | 83.9306 | 0.65 | 0.72 | 0 | 0.72 | 60.43 | 60.43 | 0.07 | 5.87 | 自行采购 |  |  | FALSE | 自行询价 | FALSE | TRUE
367 | CL0915 | 材 | 聚酯无纺布隔离层(200g/m) |  | m2 | 260.072 | 0.65 | 0.72 | 0 | 0.72 | 187.25 | 187.25 | 0.07 | 18.21 | 自行采购 |  |  | FALSE | 自行询价 | FALSE | TRUE
368 | CL0917 | 材 | PVC运动地胶 | 3.0mm | m2 | 475.332 | 13.24 | 12 | 0 | 12 | 5703.98 | 5703.98 | -1.24 | -589.41 | 自行采购 |  |  | FALSE | 自行询价 | FALSE | TRUE
369 | CL0929 | 材 | 塑料锚栓 |  | 套 | 2374.866 | 0.55 | 0.55 | 0 | 0.55 | 1306.18 | 1306.18 | 0 | 0 | 自行采购 |  |  | FALSE |  | FALSE | TRUE
370 | CL0941 | 材 | 塑料粘胶带 | 20mm×50m | 卷 | 10.395 | 1.77 | 1.77 | 0 | 1.77 | 18.4 | 18.4 | 0 | 0 | 自行采购 |  |  | FALSE |  | FALSE | TRUE
371 | CL0950 | 材 | 碎石 | 20mm | m3 | 6.129 | 81.67 | 81.67 | 0 | 81.67 | 500.56 | 500.56 | 0 | 0 | 自行采购 |  |  | FALSE |  | FALSE | TRUE
372 | CL0955 | 材 | 羧甲基纤维素 |  | kg | 1.4692 | 13.81 | 13.81 | 0 | 13.81 | 20.29 | 20.29 | 0 | 0 | 自行采购 |  |  | FALSE |  | FALSE | TRUE
373 | CL0968 | 材 | 陶粒实心砖 | 190×90×53mm | 千块 | 7.0478 | 407.08 | 425.27 | 0 | 425.27 | 2997.22 | 2997.22 | 18.19 | 128.2 | 自行采购 |  |  | FALSE | 自行询价 | FALSE | TRUE
374 | CL0976 | 材 | 铁件 |  | kg | 26.2792 | 5.1 | 5.06 | 0 | 5.06 | 132.97 | 132.97 | -0.04 | -1.05 | 自行采购 |  |  | FALSE | 自行询价 | FALSE | TRUE
375 | CL0999 | 材 | 屋脊盖板 |  | m2 | 27.0457 | 35.84 | 28.86 | 0 | 28.86 | 780.54 | 780.54 | -6.98 | -188.77 | 自行采购 |  |  | FALSE | 自行询价 | FALSE | TRUE
376 | CL1000 | 材 | 屋面檐口板 |  | m2 | 34.708 | 35.84 | 35.84 | 0 | 35.84 | 1243.93 | 1243.93 | 0 | 0 | 自行采购 |  |  | FALSE |  | FALSE | TRUE
377 | CL1012 | 材 | 稀释剂 |  | kg | 14.2832 | 7.27 | 12.42 | 0 | 12.42 | 177.4 | 177.4 | 5.15 | 73.56 | 自行采购 |  |  | FALSE | 自行询价 | FALSE | TRUE
378 | CL1017 | 材 | 聚氨酯夹芯板 |  | m2 | 0.63 | 27.43 | 27.43 | 0 | 27.43 | 17.28 | 17.28 | 0 | 0 | 自行采购 |  |  | FALSE |  | FALSE | TRUE
379 | CL1024 | 材 | 橡胶管 | D50 | m | 2.55 | 19 | 19 | 0 | 19 | 48.45 | 48.45 | 0 | 0 | 自行采购 |  |  | FALSE |  | FALSE | TRUE
380 | CL1025 | 材 | 橡胶密封条 |  | m | 1065.8555 | 2.65 | 2.65 | 0 | 2.65 | 2824.52 | 2824.52 | 0 | 0 | 自行采购 |  |  | FALSE |  | FALSE | TRUE
381 | CL1040 | 材 | 型钢 |  | t | 0.16915 | 3893.81 | 3441.34 | 0 | 3441.34 | 582.12 | 582.12 | -452.47 | -76.54 | 自行采购 |  |  | FALSE | 自行询价 | FALSE | TRUE
382 | CL1045 | 材 | EPS板 | 100mm | m3 | 29.7952 | 495.58 | 93 | 0 | 93 | 2770.96 | 2770.96 | -402.58 | -11994.96 | 自行采购 |  |  | FALSE | 自行询价 | FALSE | TRUE
383 | CL1054 | 材 | 氧气 |  | m3 | 5747.1448 | 6.19 | 6.19 | 0 | 6.19 | 35574.83 | 35574.83 | 0 | 0 | 自行采购 |  |  | FALSE |  | FALSE | TRUE
384 | CL1055 | 材 | 液化石油气 |  | kg | 352.606 | 5.31 | 5.31 | 0 | 5.31 | 1872.34 | 1872.34 | 0 | 0 | 自行采购 |  |  | FALSE |  | FALSE | TRUE
385 | CL1057 | 材 | 乙炔气 |  | m3 | 1920.3717 | 15.38 | 14.96 | 0 | 14.96 | 28728.76 | 28728.76 | -0.42 | -806.56 | 自行采购 |  |  | FALSE | 自行询价 | FALSE | TRUE
386 | CL1071 | 材 | 油漆溶剂油 |  | kg | 8.1854 | 5.31 | 5.31 | 0 | 5.31 | 43.46 | 43.46 | 0 | 0 | 自行采购 |  |  | FALSE |  | FALSE | TRUE
387 | CL1079 | 材 | 圆钉 |  | kg | 86.0691 | 3.35 | 3.35 | 0 | 3.35 | 288.33 | 288.33 | 0 | 0 | 自行采购 |  |  | FALSE |  | FALSE | TRUE
388 | CL1112 | 材 | 中(粗)砂 |  | m3 | 24.0339 | 55.22 | 138.98 | 0 | 138.98 | 3340.23 | 3340.23 | 83.76 | 2013.08 | 自行采购 |  |  | FALSE | 大庆信息价(2024年06月) | FALSE | TRUE
389 | CL1114 | 材 | 中厚钢板 |  | t | 0.60022 | 3539.82 | 3557.52 | 0 | 3557.52 | 2135.28 | 2135.28 | 17.7 | 10.63 | 自行采购 |  |  | FALSE | 自行询价 | FALSE | TRUE
390 | CL1127 | 材 | 铸铁雨水口(带罩) | DN100 | 套 | 8.08 | 52.07 | 52.07 | 0 | 52.07 | 420.73 | 420.73 | 0 | 0 | 自行采购 |  |  | FALSE |  | FALSE | TRUE
391 | CL1133 | 材 | 自攻螺钉 |  | 百个 | 158.244 | 7.08 | 7.08 | 0 | 7.08 | 1120.37 | 1120.37 | 0 | 0 | 自行采购 |  |  | FALSE |  | FALSE | TRUE
392 | CL1137 | 材 | 组合钢模板 |  | kg | 64.1155 | 3.81 | 3.81 | 0 | 3.81 | 244.28 | 244.28 | 0 | 0 | 自行采购 |  |  | FALSE |  | FALSE | TRUE
393 | CLFTZ | 材 | 材料费调整 |  | 元 | 4704.7787 | 1 | 1 | 0 | 1 | 4704.78 | 4704.78 | 0 | 0 | 自行采购 |  |  |  |  | FALSE | TRUE
394 | Z00005 | 主 | 型钢(综合) |  | kg | 334.642 | 3.26 | 3.26 | 0 | 3.26 | 1090.93 | 1090.93 | 0 | 0 | 自行采购 |  |  | FALSE | 自行询价 | FALSE | TRUE
395 | Z00068 | 主 | 球阀DN50 | DN50 | 个 | 5.05 | 120.65 | 120.65 | 0 | 120.65 | 609.28 | 609.28 | 0 | 0 | 自行采购 |  |  | FALSE | 自行询价 | FALSE | TRUE
396 | Z00068 | 主 | 球阀DN25 | DN25 | 个 | 2.02 | 25.58 | 25.58 | 0 | 25.58 | 51.67 | 51.67 | 0 | 0 | 自行采购 |  |  | FALSE | 黑龙江专业测定价(2024年07月) | FALSE | TRUE
397 | Z00068 | 主 | 二通恒温阀 DN20 |  | 个 | 50.5 | 39 | 39 | 0 | 39 | 1969.5 | 1969.5 | 0 | 0 | 自行采购 |  |  | FALSE | 自行询价 | FALSE | TRUE
398 | Z00068 | 主 | 三通恒温阀 DN20 |  | 个 | 45.45 | 35 | 35 | 0 | 35 | 1590.75 | 1590.75 | 0 | 0 | 自行采购 |  |  | FALSE | 自行询价 | FALSE | TRUE
399 | Z00068 | 主 | 钢制球阀Q11H-16C DN20 |  | 个 | 122.21 | 21.51 | 21.51 | 0 | 21.51 | 2628.74 | 2628.74 | 0 | 0 | 自行采购 |  |  | FALSE | 自行询价 | FALSE | TRUE
400 | Z00070 | 主 | 止回阀DN50 | DN50 | 个 | 2 | 122.48 | 122.48 | 0 | 122.48 | 244.96 | 244.96 | 0 | 0 | 自行采购 |  |  | FALSE | 黑龙江专业测定价(2024年07月) | FALSE | TRUE
401 | Z00070 | 主 | 球阀DN65 Q41H-16C |  | 个 | 3 | 373.85 | 373.85 | 0 | 373.85 | 1121.55 | 1121.55 | 0 | 0 | 自行采购 |  |  | FALSE | 自行询价 | FALSE | TRUE
402 | Z00070 | 主 | 手动调节阀DN65 |  | 个 | 1 | 366.73 | 366.73 | 0 | 366.73 | 366.73 | 366.73 | 0 | 0 | 自行采购 |  |  | FALSE | 自行询价 | FALSE | TRUE
403 | Z00079 | 主 | 碳钢平焊法兰 | DN100 | 片 | 2 | 43.86 | 43.86 | 0 | 43.86 | 87.72 | 87.72 | 0 | 0 | 自行采购 |  |  | FALSE | 黑龙江专业测定价(2024年07月) | FALSE | TRUE
404 | Z00079 | 主 | 碳钢平焊法兰DN50 |  | 片 | 4 | 25.17 | 25.17 | 0 | 25.17 | 100.68 | 100.68 | 0 | 0 | 自行采购 |  |  | FALSE | 自行询价 | FALSE | TRUE
405 | Z00079 | 主 | 碳钢平焊法兰DN65 |  | 片 | 8 | 31.62 | 31.62 | 0 | 31.62 | 252.96 | 252.96 | 0 | 0 | 自行采购 |  |  | FALSE | 自行询价 | FALSE | TRUE
406 | Z00102 | 主 | 集气罐DN100 |  | 个 | 3 | 137.17 | 137.17 | 0 | 137.17 | 411.51 | 411.51 | 0 | 0 | 自行采购 |  |  | FALSE | 自行询价 | FALSE | TRUE
407 | Z00124 | 主 | 柔性铸铁排水管DN100 | DN100 | m | 28.4804 | 50.15 | 50.15 | 0 | 50.15 | 1428.29 | 1428.29 | 0 | 0 | 自行采购 |  |  | FALSE | 自行询价 | FALSE | TRUE
408 | Z00124 | 主 | 柔性铸铁排水管DN75 | DN75 | m | 4.4694 | 32 | 32 | 0 | 32 | 143.02 | 143.02 | 0 | 0 | 自行采购 |  |  | FALSE | 自行询价 | FALSE | TRUE
409 | Z00124 | 主 | 柔性铸铁排水管DN50 | DN50 | m | 3.2274 | 29.8 | 29.8 | 0 | 29.8 | 96.18 | 96.18 | 0 | 0 | 自行采购 |  |  | FALSE | 黑龙江专业测定价(2024年07月) | FALSE | TRUE
410 | Z00128 | 主 | PE100-DN50 |  | m | 51 | 12.58 | 12.58 | 0 | 12.58 | 641.58 | 641.58 | 0 | 0 | 自行采购 |  |  | FALSE | 大庆信息价(2024年06月) | FALSE | TRUE
411 | Z00131 | 主 | 预拌混凝土 | C15 | m3 | 1.9352 | 340 | 340 | 0 | 340 | 657.95 | 657.95 | 0 | 0 | 自行采购 | FALSE | TRUE | FALSE | 大庆信息价(2023年07月) | FALSE | TRUE
412 | Z00150 | 主 | 法兰水表DN50 | DN50 | 个 | 1 | 338.94 | 338.94 | 0 | 338.94 | 338.94 | 338.94 | 0 | 0 | 自行采购 |  |  | FALSE | 黑龙江专业测定价(2024年07月) | FALSE | TRUE
413 | Z00152 | 主 | 法兰热量表DN80 |  | 套 | 1 | 2312.39 | 2312.39 | 0 | 2312.39 | 2312.39 | 2312.39 | 0 | 0 | 自行采购 |  |  | FALSE | 自行询价 | FALSE | TRUE
414 | Z00152 | 主 | 法兰热量表DN65 |  | 套 | 1 | 1782.3 | 1782.3 | 0 | 1782.3 | 1782.3 | 1782.3 | 0 | 0 | 自行采购 |  |  | FALSE | 自行询价 | FALSE | TRUE
415 | Z00165 | 主 | 洗脸盆 |  | 个 | 2.02 | 150 | 150 | 0 | 150 | 303 | 303 | 0 | 0 | 自行采购 |  |  | FALSE | 自行询价 | FALSE | TRUE
416 | Z00169 | 主 | 瓷蹲式大便器 |  | 个 | 4.04 | 120 | 120 | 0 | 120 | 484.8 | 484.8 | 0 | 0 | 自行采购 |  |  | FALSE | 自行询价 | FALSE | TRUE
417 | Z00174 | 主 | 立式小便器 |  | 个 | 2.02 | 150 | 150 | 0 | 150 | 303 | 303 | 0 | 0 | 自行采购 |  |  | FALSE | 自行询价 | FALSE | TRUE
418 | Z00175 | 主 | 成品拖布池 |  | 套 | 2.02 | 216.81 | 216.81 | 0 | 216.81 | 437.96 | 437.96 | 0 | 0 | 自行采购 |  |  | FALSE | 黑龙江专业测定价(2024年07月) | FALSE | TRUE
419 | Z00178 | 主 | 特大型疏散出口标志灯 3W 36V 自带电源非集中控制型 |  | 套 | 1.01 | 64.5 | 64.5 | 0 | 64.5 | 65.15 | 65.15 | 0 | 0 | 自行采购 |  |  | FALSE | 自行询价 | FALSE | TRUE
420 | Z00178 | 主 | 安全出口 3W 36V 自带电源非集中控制型 |  | 套 | 3.03 | 64.5 | 64.5 | 0 | 64.5 | 195.44 | 195.44 | 0 | 0 | 自行采购 |  |  | FALSE | 自行询价 | FALSE | TRUE
421 | Z00178 | 主 | 特大型疏散指示灯 3W 36V 自带电源非集中控制型 |  | 套 | 14.14 | 57.0796 | 57.0796 | 0 | 57.0796 | 807.11 | 807.11 | 0 | 0 | 自行采购 |  |  | FALSE | 自行询价 | FALSE | TRUE
422 | Z00178 | 主 | 特大型应急照明灯 7W 36V 自带电源非集中控制型 |  | 套 | 69.69 | 75 | 75 | 0 | 75 | 5226.75 | 5226.75 | 0 | 0 | 自行采购 |  |  | FALSE | 自行询价 | FALSE | TRUE
423 | Z00178 | 主 | 特大型应急照明灯 7W 36V 自带电源非集中控制型 IP65 |  | 套 | 3.03 | 86 | 86 | 0 | 86 | 260.58 | 260.58 | 0 | 0 | 自行采购 |  |  | FALSE | 自行询价 | FALSE | TRUE
424 | Z00178 | 主 | 安全出口 36V 3W 自带电源非集中控制型 |  | 套 | 5.05 | 64.5 | 64.5 | 0 | 64.5 | 325.73 | 325.73 | 0 | 0 | 自行采购 |  |  | FALSE | 自行询价 | FALSE | TRUE
425 | Z00178 | 主 | LED防水防尘吸顶灯250V 18W LED |  | 套 | 8.08 | 38 | 38 | 0 | 38 | 307.04 | 307.04 | 0 | 0 | 自行采购 |  |  | FALSE | 自行询价 | FALSE | TRUE
426 | Z00178 | 主 | 双面复合多信息标志灯 36V 3W 自带电源非集中控制型 |  | 套 | 8.08 | 64.5 | 64.5 | 0 | 64.5 | 521.16 | 521.16 | 0 | 0 | 自行采购 |  |  | FALSE | 自行询价 | FALSE | TRUE
427 | Z00178 | 主 | 特大型疏散出口标志灯 36V 3W 自带电源非集中控制型 |  | 套 | 53.53 | 64.5 | 64.5 | 0 | 64.5 | 3452.69 | 3452.69 | 0 | 0 | 自行采购 |  |  | FALSE | 自行询价 | FALSE | TRUE
428 | Z00178 | 主 | 单管荧光灯 250V 24W LED |  | 套 | 9.09 | 24.14 | 24.14 | 0 | 24.14 | 219.43 | 219.43 | 0 | 0 | 自行采购 |  |  | FALSE | 自行询价 | FALSE | TRUE
429 | Z00178 | 主 | 双管荧光灯 250V 48W LED |  | 套 | 20.2 | 73.11 | 73.11 | 0 | 73.11 | 1476.82 | 1476.82 | 0 | 0 | 自行采购 |  |  | FALSE | 自行询价 | FALSE | TRUE
430 | Z00178 | 主 | 单管荧光灯 250V 24W 自带蓄电池 LED |  | 套 | 4.04 | 98 | 98 | 0 | 98 | 395.92 | 395.92 | 0 | 0 | 自行采购 |  |  | FALSE | 自行询价 | FALSE | TRUE
431 | Z00178 | 主 | LED吸顶灯 室外 250V 24W LED 密闭型 |  | 套 | 7.07 | 38 | 38 | 0 | 38 | 268.66 | 268.66 | 0 | 0 | 自行采购 |  |  | FALSE | 自行询价 | FALSE | TRUE
432 | Z00178 | 主 | LED吸顶灯 250V 24W LED 感应灯 |  | 套 | 13.13 | 38 | 38 | 0 | 38 | 498.94 | 498.94 | 0 | 0 | 自行采购 |  |  | FALSE | 自行询价 | FALSE | TRUE
433 | Z00178 | 主 | LED平板灯 |  | 套 | 40.4 | 70 | 70 | 0 | 70 | 2828 | 2828 | 0 | 0 | 自行采购 |  |  | FALSE | 自行询价 | FALSE | TRUE
434 | Z00178 | 主 | 球场专用灯 |  | 套 | 50.5 | 97.35 | 97.35 | 0 | 97.35 | 4916.18 | 4916.18 | 0 | 0 | 自行采购 |  |  | FALSE | 自行询价 | FALSE | TRUE
435 | Z00178 | 主 | 摇头图案灯 |  | 套 | 4.04 | 1200 | 1200 | 0 | 1200 | 4848 | 4848 | 0 | 0 | 自行采购 |  |  | FALSE | 自行询价 | FALSE | TRUE
436 | Z00178 | 主 | PAR灯 |  | 套 | 21.21 | 220 | 220 | 0 | 220 | 4666.2 | 4666.2 | 0 | 0 | 自行采购 |  |  | FALSE | 自行询价 | FALSE | TRUE
437 | Z00178 | 主 | 平板柔和灯 |  | 套 | 12.12 | 450 | 450 | 0 | 450 | 5454 | 5454 | 0 | 0 | 自行采购 |  |  | FALSE | 自行询价 | FALSE | TRUE
438 | Z00193 | 主 | 三联单控翘板式开关 250V 10A |  | 只 | 1.02 | 12 | 12 | 0 | 12 | 12.24 | 12.24 | 0 | 0 | 自行采购 |  |  | FALSE | 自行询价 | FALSE | TRUE
439 | Z00193 | 主 | 单联单控翘板式开关 250V 10A |  | 只 | 2.04 | 8 | 8 | 0 | 8 | 16.32 | 16.32 | 0 | 0 | 自行采购 |  |  | FALSE | 自行询价 | FALSE | TRUE
440 | Z00193 | 主 | 双联单控翘板式开关 250V 10A |  | 只 | 15.3 | 10 | 10 | 0 | 10 | 153 | 153 | 0 | 0 | 自行采购 |  |  | FALSE | 自行询价 | FALSE | TRUE
441 | Z00194 | 主 | A型应急照明箱控制按钮 |  | 套 | 1.02 | 20 | 20 | 0 | 20 | 20.4 | 20.4 | 0 | 0 | 自行采购 |  |  | FALSE | 自行询价 | FALSE | TRUE
442 | Z00199 | 主 | 单相五孔插座 250V 16A |  | 套 | 38.76 | 15 | 15 | 0 | 15 | 581.4 | 581.4 | 0 | 0 | 自行采购 |  |  | FALSE | 自行询价 | FALSE | TRUE
443 | Z00253 | 主 | 内衬塑钢管DN50 |  | m | 25.5939 | 17.9 | 17.9 | 0 | 17.9 | 458.13 | 458.13 | 0 | 0 | 自行采购 |  |  | FALSE | 自行询价 | FALSE | TRUE
444 | Z00253 | 主 | 内衬塑钢管DN40 |  | m | 1.3068 | 14.2 | 14.2 | 0 | 14.2 | 18.56 | 18.56 | 0 | 0 | 自行采购 |  |  | FALSE | 自行询价 | FALSE | TRUE
445 | Z00253 | 主 | 内衬塑钢管DN32 |  | m | 3.4751 | 11.58 | 11.58 | 0 | 11.58 | 40.24 | 40.24 | 0 | 0 | 自行采购 |  |  | FALSE | 自行询价 | FALSE | TRUE |  | 黑龙江省赞歌建材有限公司 |  | 正康
446 | Z00253 | 主 | 内衬塑钢管DN25 |  | m | 12.4582 | 9.14 | 9.14 | 0 | 9.14 | 113.87 | 113.87 | 0 | 0 | 自行采购 |  |  | FALSE | 黑龙江专业测定价(2024年07月) | FALSE | TRUE
447 | Z00253 | 主 | 内衬塑钢管DN20 |  | m | 7.047 | 6.21 | 6.21 | 0 | 6.21 | 43.76 | 43.76 | 0 | 0 | 自行采购 |  |  | FALSE | 黑龙江专业测定价(2024年07月) | FALSE | TRUE
448 | Z00253 | 主 | 焊接钢管DN65 |  | m | 238.0196 | 23.9 | 23.9 | 0 | 23.9 | 5688.67 | 5688.67 | 0 | 0 | 自行采购 |  |  | FALSE | 自行询价 | FALSE | TRUE
449 | Z00253 | 主 | 焊接钢管DN50 |  | m | 146.363 | 17.9 | 17.9 | 0 | 17.9 | 2619.9 | 2619.9 | 0 | 0 | 自行采购 |  |  | FALSE | 自行询价 | FALSE | TRUE
450 | Z00253 | 主 | 焊接钢管DN40 |  | m | 110.635 | 14.2 | 14.2 | 0 | 14.2 | 1571.02 | 1571.02 | 0 | 0 | 自行采购 |  |  | FALSE | 自行询价 | FALSE | TRUE
451 | Z00253 | 主 | 焊接钢管DN80 |  | m | 31.2866 | 30 | 30 | 0 | 30 | 938.6 | 938.6 | 0 | 0 | 自行采购 |  |  | FALSE | 自行询价 | FALSE | TRUE
452 | Z00253 | 主 | 焊接钢管DN100 |  | m | 10.06 | 39.1 | 39.1 | 0 | 39.1 | 393.35 | 393.35 | 0 | 0 | 自行采购 |  |  | FALSE | 自行询价 | FALSE | TRUE
453 | Z00253 | 主 | 焊接钢管DN125 |  | m | 35.46 | 54.1 | 54.1 | 0 | 54.1 | 1918.39 | 1918.39 | 0 | 0 | 自行采购 |  |  | FALSE | 自行询价 | FALSE | TRUE
454 | Z00256 | 主 | 焊接钢管DN80 | DN80 | m | 0.954 | 30 | 30 | 0 | 30 | 28.62 | 28.62 | 0 | 0 | 自行采购 |  |  | FALSE | 自行询价 | FALSE | TRUE
455 | Z00256 | 主 | 焊接钢管DN80 |  | m | 2.226 | 30 | 30 | 0 | 30 | 66.78 | 66.78 | 0 | 0 | 自行采购 |  |  | FALSE | 自行询价 | FALSE | TRUE
456 | Z00257 | 主 | 焊接钢管DN100 |  | m | 1.272 | 39.1 | 39.1 | 0 | 39.1 | 49.74 | 49.74 | 0 | 0 | 自行采购 |  |  | FALSE | 自行询价 | FALSE | TRUE
457 | Z00259 | 主 | 电缆桥架 100*50 |  | m | 86.355 | 44.71 | 44.71 | 0 | 44.71 | 3860.93 | 3860.93 | 0 | 0 | 自行采购 |  |  | FALSE | 大庆信息价(2024年06月) | FALSE | TRUE
458 | Z00259 | 主 | 电缆桥架 100*100 |  | m | 228.361 | 54.97 | 54.97 | 0 | 54.97 | 12553 | 12553 | 0 | 0 | 自行采购 |  |  | FALSE |  | FALSE | TRUE
459 | Z00259 | 主 | 电缆桥架 200*100 |  | m | 76.659 | 90.49 | 90.49 | 0 | 90.49 | 6936.87 | 6936.87 | 0 | 0 | 自行采购 |  |  | FALSE | 大庆信息价(2024年06月) | FALSE | TRUE
460 | Z00262 | 主 | NHKVV-4*1.5 |  | m | 5.075 | 6.73 | 6.73 | 0 | 6.73 | 34.15 | 34.15 | 0 | 0 | 自行采购 |  |  | FALSE | 自行询价 | FALSE | TRUE
461 | Z00279 | 主 | HRB400 | φ10 | kg | 297.84 | 3.49 | 3.49 | 0 | 3.49 | 1039.46 | 1039.46 | 0 | 0 | 自行采购 |  |  | FALSE | 自行询价 | FALSE | TRUE
462 | Z00280 | 主 | HRB400 | φ12 | kg | 508.81 | 3.55 | 3.55 | 0 | 3.55 | 1806.28 | 1806.28 | 0 | 0 | 自行采购 |  |  | FALSE | 自行询价 | FALSE | TRUE
463 | Z00312 | 主 | 角钢(综合) |  | kg | 271.3973 | 4.09 | 4.09 | 0 | 4.09 | 1110.01 | 1110.01 | 0 | 0 | 自行采购 |  |  | FALSE | 自行询价 | FALSE | TRUE
464 | Z00312 | 主 | φ10圆钢 |  | kg | 108.5589 | 4.32 | 4.32 | 0 | 4.32 | 468.97 | 468.97 | 0 | 0 | 自行采购 |  |  | FALSE | 自行询价 | FALSE | TRUE
465 | Z00328 | 主 | 预拌混凝土 | C30 | m3 | 10.7694 | 380 | 380 | 0 | 380 | 4092.38 | 4092.38 | 0 | 0 | 自行采购 | FALSE | TRUE | FALSE | 自行询价 | FALSE | TRUE
466 | Z00328 | 主 | 预拌混凝土 | C25 | m3 | 1.5756 | 360 | 360 | 0 | 360 | 567.22 | 567.22 | 0 | 0 | 自行采购 | FALSE | TRUE | FALSE | 自行询价 | FALSE | TRUE
467 | Z00330 | 主 | WDZN-YJFE-3*4 |  | m | 2.02 | 10.18 | 10.18 | 0 | 10.18 | 20.56 | 20.56 | 0 | 0 | 自行采购 |  |  | FALSE | 自行询价 | FALSE | TRUE
468 | Z00330 | 主 | WDZN-YJFE-5*4 |  | m | 51.914 | 32.57 | 32.57 | 0 | 32.57 | 1690.84 | 1690.84 | 0 | 0 | 自行采购 |  |  | FALSE | 自行询价 | FALSE | TRUE
469 | Z00330 | 主 | 电力电缆 WDZ-YJFE-4*35+1*16 |  | m | 44.137 | 148.67 | 148.67 | 0 | 148.67 | 6561.85 | 6561.85 | 0 | 0 | 自行采购 |  |  | FALSE | 自行询价 | FALSE | TRUE
470 | Z00330 | 主 | 电力电缆 WDZN-YJFE-3*4 |  | m | 5.555 | 10.18 | 10.18 | 0 | 10.18 | 56.55 | 56.55 | 0 | 0 | 自行采购 |  |  | FALSE | 自行询价 | FALSE | TRUE
471 | Z00330 | 主 | 电力电缆 WDZ-YJFE-5*10 |  | m | 102.212 | 66.54 | 66.54 | 0 | 66.54 | 6801.19 | 6801.19 | 0 | 0 | 自行采购 |  |  | FALSE | 自行询价 | FALSE | TRUE
472 | Z00330 | 主 | 电力电缆 WDZ-YJFE-5*16 |  | m | 36.36 | 97.72 | 97.72 | 0 | 97.72 | 3553.1 | 3553.1 | 0 | 0 | 自行采购 |  |  | FALSE | 自行询价 | FALSE | TRUE
473 | Z00330 | 主 | 电力电缆 WDZ-YJFE-5*4 |  | m | 3.535 | 32.57 | 32.57 | 0 | 32.57 | 115.13 | 115.13 | 0 | 0 | 自行采购 |  |  | FALSE | 自行询价 | FALSE | TRUE
474 | Z00330 | 主 | 电力电缆 WDZ-YJFE-5*6 |  | m | 129.583 | 48.19 | 48.19 | 0 | 48.19 | 6244.6 | 6244.6 | 0 | 0 | 自行采购 |  |  | FALSE | 自行询价 | FALSE | TRUE
475 | Z00332 | 主 | WDZ-BYJ（F）-4mm2 |  | m | 3439.525 | 4.11 | 4.11 | 0 | 4.11 | 14136.45 | 14136.45 | 0 | 0 | 自行采购 |  |  | FALSE | 自行询价 | FALSE | TRUE
476 | Z00332 | 主 | WDZN-BYJ（F）-2.5 |  | m | 1968.984 | 1.67 | 1.67 | 0 | 1.67 | 3288.2 | 3288.2 | 0 | 0 | 自行采购 |  |  | FALSE | 自行询价 | FALSE | TRUE
477 | Z00332 | 主 | WDZ-BYJF-2.5mm2 |  | m | 1641.5856 | 1.67 | 1.67 | 0 | 1.67 | 2741.45 | 2741.45 | 0 | 0 | 自行采购 |  |  | FALSE | 自行询价 | FALSE | TRUE
478 | Z00332 | 主 | RVV-3*2.5 |  | m | 188.475 | 6.44 | 6.44 | 13 | 7.28 | 1213.78 | 1372.1 | 0 | 0 | 自行采购 |  |  | FALSE | 广材网 | FALSE | TRUE |  | 黑龙江津达线缆有限公司 |  | 津达
479 | Z00332 | 主 | RVVP-2*0.5 |  | m | 134.925 | 1.92 | 1.92 | 0 | 1.92 | 259.06 | 259.06 | 0 | 0 | 自行采购 |  |  | FALSE | 自行询价 | FALSE | TRUE |  | 黑龙江津达线缆有限公司 |  | 津达
480 | Z00333 | 主 | EVJV-2*2.5 |  | m | 184.356 | 4.5 | 4.5 | 0 | 4.5 | 829.6 | 829.6 | 0 | 0 | 自行采购 |  |  | FALSE | 自行询价 | FALSE | TRUE
481 | Z00339 | 主 | 铁制开关(插座)盒 |  | 个 | 202.98 | 1.7 | 1.7 | 0 | 1.7 | 345.07 | 345.07 | 0 | 0 | 自行采购 |  |  | FALSE | 自行询价 | FALSE | TRUE
482 | Z00339 | 主 | 铁制接线盒 |  | 个 | 126.48 | 1.7 | 1.7 | 0 | 1.7 | 215.02 | 215.02 | 0 | 0 | 自行采购 |  |  | FALSE | 自行询价 | FALSE | TRUE
483 | Z00339 | 主 | 塑料接线盒 |  | 个 | 63.24 | 1 | 1 | 0 | 1 | 63.24 | 63.24 | 0 | 0 | 自行采购 |  |  | FALSE | 自行询价 | FALSE | TRUE
484 | Z00339 | 主 | 塑料开关(插座)盒 |  | 个 | 9.18 | 1 | 1 | 0 | 1 | 9.18 | 9.18 | 0 | 0 | 自行采购 |  |  | FALSE | 自行询价 | FALSE | TRUE
485 | Z00339 | 主 | 铁开关盒 |  | 个 | 35.7 | 1.7 | 1.7 | 0 | 1.7 | 60.69 | 60.69 | 0 | 0 | 自行采购 |  |  | FALSE | 自行询价 | FALSE | TRUE
486 | Z00341 | 主 | HRB400 | φ14 | kg | 98.81 | 3.49 | 3.49 | 0 | 3.49 | 344.85 | 344.85 | 0 | 0 | 自行采购 |  |  | FALSE | 自行询价 | FALSE | TRUE
487 | Z00348 | 主 | 电话插座 |  | 个 | 5.05 | 15 | 15 | 0 | 15 | 75.75 | 75.75 | 0 | 0 | 自行采购 |  |  | FALSE | 自行询价 | FALSE | TRUE |  | 哈尔滨星耀照明工程有限公司 |  | 欧普
488 | Z00350 | 主 | 双绞线缆UTP-6 |  | m | 1287.04 | 2.1 | 2.1 | 0 | 2.1 | 2702.78 | 2702.78 | 0 | 0 | 自行采购 |  |  | FALSE | 自行询价 | FALSE | TRUE
489 | Z00350 | 主 | 双绞线缆UTP-5 |  | m | 138.39 | 2.1 | 2.1 | 0 | 2.1 | 290.62 | 290.62 | 0 | 0 | 自行采购 |  |  | FALSE | 自行询价 | FALSE | TRUE
490 | Z00352 | 主 | 4芯光纤 |  | m | 122.4 | 2 | 2 | 0 | 2 | 244.8 | 244.8 | 0 | 0 | 自行采购 |  |  | FALSE | 自行询价 | FALSE | TRUE
491 | Z00353 | 主 | 光纤跳线 |  | 条 | 1 | 3.75 | 3.75 | 0 | 3.75 | 3.75 | 3.75 | 0 | 0 | 自行采购 |  |  | FALSE | 自行询价 | FALSE | TRUE |  | 哈尔滨铠鸣科技发展有限公司 |  | 凯鸣
492 | Z00354 | 主 | 水晶头 |  | 个 | 71.4 | 0.5 | 0.5 | 0 | 0.5 | 35.7 | 35.7 | 0 | 0 | 自行采购 |  |  | FALSE | 自行询价 | FALSE | TRUE |  | 江苏鑫联光电有限公司沈阳办事处 |  | 鑫联
493 | Z00368 | 主 | 半硬质塑料管FPC20 |  | m | 169.812 | 1.59 | 1.59 | 0 | 1.59 | 270 | 270 | 0 | 0 | 自行采购 |  |  | FALSE | 自行询价 | FALSE | TRUE
494 | Z00369 | 主 | 半硬质塑料管FPC20 |  | m | 110.664 | 1.59 | 1.59 | 0 | 1.59 | 175.96 | 175.96 | 0 | 0 | 自行采购 |  |  | FALSE | 自行询价 | FALSE | TRUE
495 | Z00373 | 主 | 3米音频连接线 |  | 条 | 16 | 35.4 | 35.4 | 0 | 35.4 | 566.4 | 566.4 | 0 | 0 | 自行采购 |  |  | FALSE | 自行询价 | FALSE | TRUE
496 | Z00373 | 主 | 舞台灯光信号跳线 |  | 条 | 4 | 35.4 | 35.4 | 0 | 35.4 | 141.6 | 141.6 | 0 | 0 | 自行采购 |  |  | FALSE | 自行询价 | FALSE | TRUE
497 | Z00374 | 主 | 接头 |  | 个 | 40.4 | 2.85 | 2.85 | 0 | 2.85 | 115.14 | 115.14 | 0 | 0 | 自行采购 |  |  | FALSE | 自行询价 | FALSE | TRUE
498 | Z00384 | 主 | 跳线连接器 |  | 个 | 2.02 | 16.05 | 16.05 | 13 | 18.14 | 32.42 | 36.64 | 0 | 0 | 自行采购 |  |  | FALSE | 黑龙江专业测定价(2024年01月) | FALSE | TRUE
499 | Z00385 | 主 | 理线架 |  | 个 | 2.02 | 30 | 30 | 0 | 30 | 60.6 | 60.6 | 0 | 0 | 自行采购 |  |  | FALSE | 自行询价 | FALSE | TRUE
500 | Z00487 | 主 | 镀锌钢管SC20 |  | m | 2190.913 | 6.92 | 6.92 | 13 | 7.8196 | 15161.12 | 17132.06 | 0 | 0 | 自行采购 |  |  | FALSE | 自行询价 | FALSE | TRUE
501 | Z00487 | 主 | 镀锌钢管SC25 |  | m | 44.084 | 10.23 | 10.23 | 13 | 11.5599 | 450.98 | 509.61 | 0 | 0 | 自行采购 |  |  | FALSE | 自行询价 | FALSE | TRUE
502 | Z00487 | 主 | 镀锌钢管SC40 |  | m | 2.06 | 15.87 | 15.87 | 13 | 17.9331 | 32.69 | 36.94 | 0 | 0 | 自行采购 |  |  | FALSE | 自行询价 | FALSE | TRUE
503 | Z00487 | 主 | 焊接钢管DN32 |  | m | 69.1918 | 13.05 | 13.05 | 0 | 13.05 | 902.95 | 902.95 | 0 | 0 | 自行采购 |  |  | FALSE | 自行询价 | FALSE | TRUE
504 | Z00487 | 主 | 焊接钢管DN20 |  | m | 256.177 | 7.2 | 7.2 | 0 | 7.2 | 1844.47 | 1844.47 | 0 | 0 | 自行采购 |  |  | FALSE | 自行询价 | FALSE | TRUE
505 | Z00487 | 主 | 镀锌钢管SC32 |  | m | 6.901 | 13.08 | 13.08 | 0 | 13.08 | 90.27 | 90.27 | 0 | 0 | 自行采购 |  |  | FALSE | 自行询价 | FALSE | TRUE
506 | Z00487 | 主 | 镀锌钢管SC40 |  | m | 10.609 | 15.87 | 15.87 | 0 | 15.87 | 168.36 | 168.36 | 0 | 0 | 自行采购 |  |  | FALSE | 自行询价 | FALSE | TRUE
507 | Z00487 | 主 | 镀锌钢管SC25 |  | m | 7.004 | 10.23 | 10.23 | 0 | 10.23 | 71.65 | 71.65 | 0 | 0 | 自行采购 |  |  | FALSE | 自行询价 | FALSE | TRUE
508 | Z00487 | 主 | 镀锌钢管SC50 |  | m | 22.454 | 20.47 | 20.47 | 0 | 20.47 | 459.63 | 459.63 | 0 | 0 | 自行采购 |  |  | FALSE | 自行询价 | FALSE | TRUE
509 | Z00487 | 主 | 镀锌钢SC32 |  | m | 10.2485 | 13.08 | 13.08 | 13 | 14.7804 | 134.05 | 151.48 | 0 | 0 | 自行采购 |  |  | FALSE | 自行询价 | FALSE | TRUE
510 | Z00487 | 主 | 镀锌钢管SC50 |  | m | 123.6 | 20.47 | 20.47 | 13 | 23.1311 | 2530.09 | 2859 | 0 | 0 | 自行采购 |  |  | FALSE | 自行询价 | FALSE | TRUE
511 | Z00489 | 主 | 压力表 | 0~2.5MPaφ50(带表弯) | 套 | 8.08 | 39.82 | 39.82 | 0 | 39.82 | 321.75 | 321.75 | 0 | 0 | 自行采购 |  |  | FALSE | 自行询价 | FALSE | TRUE
512 | Z00504 | 主 | 灭火器 | 手提式ABC5 | 个 | 22 | 94.88 | 94.88 | 0 | 94.88 | 2087.36 | 2087.36 | 0 | 0 | 自行采购 |  |  | FALSE | 自行询价 | FALSE | TRUE
513 | Z00548 | 主 | φ700重型聚乙烯复合材料井盖 | φ700 | 套 | 3.03 | 415.46 | 415.46 | 0 | 415.46 | 1258.84 | 1258.84 | 0 | 0 | 自行采购 |  |  | FALSE | 自行询价 | FALSE | TRUE
514 | Z00632 | 主 | 红丹防锈漆 |  | kg | 43.7516 | 15.38 | 15.38 | 0 | 15.38 | 672.9 | 672.9 | 0 | 0 | 自行采购 |  |  | FALSE | 自行询价 | FALSE | TRUE
515 | Z00633 | 主 | 防锈漆 |  | kg | 0.41948 | 11.39 | 11.39 | 0 | 11.39 | 4.78 | 4.78 | 0 | 0 | 自行采购 |  |  | FALSE | 自行询价 | FALSE | TRUE
516 | Z00636 | 主 | 酚醛调和漆(各色) |  | kg | 0.5724 | 13 | 13 | 0 | 13 | 7.44 | 7.44 | 0 | 0 | 自行采购 |  |  | FALSE | 自行询价 | FALSE | TRUE
517 | Z00639 | 主 | 醇酸磁漆(各色) |  | kg | 35.894 | 9.01 | 9.01 | 0 | 9.01 | 323.4 | 323.4 | 0 | 0 | 自行采购 |  |  | FALSE | 自行询价 | FALSE | TRUE
518 | Z00643 | 主 | 银粉漆 |  | kg | 0.20375 | 14.6 | 14.6 | 0 | 14.6 | 2.97 | 2.97 | 0 | 0 | 自行采购 |  |  | FALSE | 自行询价 | FALSE | TRUE
519 | Z00717 | 主 | 橡塑管壳 |  | m3 | 0.0824 | 300 | 300 | 0 | 300 | 24.72 | 24.72 | 0 | 0 | 自行采购 |  |  | FALSE | 自行询价 | FALSE | TRUE
520 | Z00804 | 主 | 成品高密度聚乙烯外护管预制直埋保温管DN50（工作管为无缝钢管20#） |  | m | 30.54 | 62.65 | 62.65 | 0 | 62.65 | 1913.33 | 1913.33 | 0 | 0 | 自行采购 |  |  | FALSE | 自行询价 | FALSE | TRUE
521 | Z00804 | 主 | 成品高密度聚乙烯外护管预制直埋保温管DN65（工作管为无缝钢管20#） |  | m | 56.672 | 78.19 | 78.19 | 0 | 78.19 | 4431.18 | 4431.18 | 0 | 0 | 自行采购 |  |  | FALSE | 自行询价 | FALSE | TRUE
522 | Z00804 | 主 | 成品高密度聚乙烯外护管预制直埋保温管DN80（工作管为无缝钢管20#） |  | m | 20.24 | 96.95 | 96.95 | 0 | 96.95 | 1962.27 | 1962.27 | 0 | 0 | 自行采购 |  |  | FALSE | 自行询价 | FALSE | TRUE
523 | Z00804 | 主 | 成品高密度聚乙烯外护管预制直埋保温管DN20（工作管为无缝钢管20#） |  | m | 2.036 | 32.05 | 32.05 | 0 | 32.05 | 65.25 | 65.25 | 0 | 0 | 自行采购 |  |  | FALSE | 自行询价 | FALSE | TRUE
524 | Z00819 | 主 | 铸铁柱翼780型散热器10片 |  | 组 | 2 | 230 | 230 | 0 | 230 | 460 | 460 | 0 | 0 | 自行采购 |  |  | FALSE | 自行询价 | FALSE | TRUE
525 | Z00819 | 主 | 铸铁柱翼780型散热器15片 |  | 组 | 2 | 465 | 465 | 0 | 465 | 930 | 930 | 0 | 0 | 自行采购 |  |  | FALSE | 自行询价 | FALSE | TRUE
526 | Z00819 | 主 | 铸铁柱翼780型散热器20片 |  | 组 | 9 | 620 | 620 | 0 | 620 | 5580 | 5580 | 0 | 0 | 自行采购 |  |  | FALSE | 自行询价 | FALSE | TRUE
527 | Z00819 | 主 | 铸铁柱翼780型散热器23片（利旧） |  | 组 | 30 | 0 | 0 | 0 | 0 | 0 | 0 | 0 | 0 | 自行采购 |  |  | FALSE | 自行询价 | FALSE | TRUE
528 | Z00819 | 主 | 铸铁柱翼780型散热器25片 |  | 组 | 52 | 775 | 775 | 0 | 775 | 40300 | 40300 | 0 | 0 | 自行采购 |  |  | FALSE | 自行询价 | FALSE | TRUE
529 | Z00848 | 主 | 无缝钢管 | D133×4 | m | 1.696 | 55.96 | 55.96 | 0 | 55.96 | 94.91 | 94.91 | 0 | 0 | 自行采购 |  |  | FALSE | 自行询价 | FALSE | TRUE
530 | Z00854 | 主 | 翅片管散热器GC6-76-1200 |  | 组 | 1 | 582.3 | 582.3 | 0 | 582.3 | 582.3 | 582.3 | 0 | 0 | 自行采购 |  |  | FALSE | 自行询价 | FALSE | TRUE
531 | Z00884 | 主 | 地漏DN50 |  | 个 | 1.01 | 23.03 | 23.03 | 0 | 23.03 | 23.26 | 23.26 | 0 | 0 | 自行采购 |  |  | FALSE | 黑龙江专业测定价(2024年07月) | FALSE | TRUE
532 | Z00885 | 主 | 地面扫除口DN100 |  | 个 | 4.04 | 41.59 | 41.59 | 0 | 41.59 | 168.02 | 168.02 | 0 | 0 | 自行采购 |  |  | FALSE | 自行询价 | FALSE | TRUE |  | 黑龙江中宇东昇卫浴销售有限公司 |  | 格伦劳勒
533 | Z00900 | 主 | 法兰挠性接头 |  | 个 | 1 | 114.5 | 114.5 | 0 | 114.5 | 114.5 | 114.5 | 0 | 0 | 自行采购 |  |  | FALSE | 黑龙江专业测定价(2024年07月) | FALSE | TRUE
534 | Z00901 | 主 | 过滤器DN80 40目 |  | 个 | 2 | 268.98 | 268.98 | 0 | 268.98 | 537.96 | 537.96 | 0 | 0 | 自行采购 |  |  | FALSE | 自行询价 | FALSE | TRUE
535 | Z00901 | 主 | 过滤器DN65 40目 |  | 个 | 2 | 228.93 | 228.93 | 0 | 228.93 | 457.86 | 457.86 | 0 | 0 | 自行采购 |  |  | FALSE | 自行询价 | FALSE | TRUE
536 | Z00903 | 主 | 球阀DN25 |  | 个 | 6 | 21.81 | 21.81 | 0 | 21.81 | 130.86 | 130.86 | 0 | 0 | 自行采购 |  |  | FALSE | 自行询价 | FALSE | TRUE
537 | Z00904 | 主 | 温度计 | 0~120℃ | 块 | 4.04 | 35 | 35 | 0 | 35 | 141.4 | 141.4 | 0 | 0 | 自行采购 |  |  | FALSE | 自行询价 | FALSE | TRUE
538 | Z00905 | 主 | 法兰闸阀 | DN100 | 个 | 2 | 823.04 | 823.04 | 0 | 823.04 | 1646.08 | 1646.08 | 0 | 0 | 自行采购 |  |  | FALSE | 自行询价 | FALSE | TRUE
539 | Z00905 | 主 | 球阀DN80 Q41H-16C |  | 个 | 4 | 493.45 | 493.45 | 0 | 493.45 | 1973.8 | 1973.8 | 0 | 0 | 自行采购 |  |  | FALSE | 自行询价 | FALSE | TRUE
540 | Z00905 | 主 | 球阀DN65 Q41H-16C |  | 个 | 4 | 373.85 | 373.85 | 0 | 373.85 | 1495.4 | 1495.4 | 0 | 0 | 自行采购 |  |  | FALSE | 自行询价 | FALSE | TRUE
541 | Z00906 | 主 | 自力压差控制阀DN80 |  | 个 | 1 | 620 | 620 | 0 | 620 | 620 | 620 | 0 | 0 | 自行采购 |  |  | FALSE | 自行询价 | FALSE | TRUE
542 | Z00906 | 主 | 自力压差控制阀DN65 |  | 个 | 1 | 371.68 | 371.68 | 0 | 371.68 | 371.68 | 371.68 | 0 | 0 | 自行采购 |  |  | FALSE | 自行询价 | FALSE | TRUE
543 | Z00910 | 主 | 碳钢平焊法兰DN65 | 1.6MPaDN65 | 片 | 16 | 27.34 | 27.34 | 0 | 27.34 | 437.44 | 437.44 | 0 | 0 | 自行采购 |  |  | FALSE | 自行询价 | FALSE | TRUE
544 | Z00911 | 主 | 碳钢平焊法兰DN80 | 1.6MPaDN80 | 片 | 16 | 29.82 | 29.82 | 0 | 29.82 | 477.12 | 477.12 | 0 | 0 | 自行采购 |  |  | FALSE | 自行询价 | FALSE | TRUE
545 | Z00923 | 主 | 焊接钢管DN50 |  | m | 0.636 | 17.9 | 17.9 | 0 | 17.9 | 11.38 | 11.38 | 0 | 0 | 自行采购 |  |  | FALSE | 自行询价 | FALSE | TRUE
546 | Z01009 | 主 | 法兰止回阀 | DN50 | 个 | 1 | 122.48 | 122.48 | 0 | 122.48 | 122.48 | 122.48 | 0 | 0 | 自行采购 |  |  | FALSE | 自行询价 | FALSE | TRUE
547 | Z01022 | 主 | 红外感应龙头及配件 |  | 套 | 2.02 | 180 | 180 | 0 | 180 | 363.6 | 363.6 | 0 | 0 | 自行采购 |  |  | FALSE | 自行询价 | FALSE | TRUE |  | 哈尔滨天运经贸有限公司 |  | 鹰牌
548 | Z01023 | 主 | 洗脸盆排水附件 |  | 套 | 2.02 | 30.58 | 30.58 | 0 | 30.58 | 61.77 | 61.77 | 0 | 0 | 自行采购 |  |  | FALSE | 黑龙江专业测定价(2024年07月) | FALSE | TRUE
549 | Z01024 | 主 | 洗脸盆托架 |  | 副 | 2.02 | 7.92 | 7.92 | 0 | 7.92 | 16 | 16 | 0 | 0 | 自行采购 |  |  | FALSE | 黑龙江专业测定价(2024年07月) | FALSE | TRUE
550 | Z01037 | 主 | 大便器脚踏阀 |  | 个 | 4.04 | 93.97 | 93.97 | 0 | 93.97 | 379.64 | 379.64 | 0 | 0 | 自行采购 |  |  | FALSE | 自行询价 | FALSE | TRUE
551 | Z01038 | 主 | 埋入式感应控制器 |  | 个 | 2.02 | 292.18 | 292.18 | 0 | 292.18 | 590.2 | 590.2 | 0 | 0 | 自行采购 |  |  | FALSE | 黑龙江专业测定价(2024年07月) | FALSE | TRUE
552 | Z01039 | 主 | 防污器 | DN32 | 个 | 4.04 | 30.97 | 30.97 | 0 | 30.97 | 125.12 | 125.12 | 0 | 0 | 自行采购 |  |  | FALSE | 黑龙江专业测定价(2024年07月) | FALSE | TRUE
553 | Z01040 | 主 | 冲洗管 | DN32 | 根 | 4.04 | 19.06 | 19.06 | 0 | 19.06 | 77 | 77 | 0 | 0 | 自行采购 |  |  | FALSE | 黑龙江专业测定价(2024年07月) | FALSE | TRUE
554 | Z01051 | 主 | 排水栓带链堵 |  | 套 | 2.02 | 7.72 | 7.72 | 0 | 7.72 | 15.59 | 15.59 | 0 | 0 | 自行采购 |  |  | FALSE | 自行询价 | FALSE | TRUE
555 | Z01108 | 主 | 塑料手套 | ST型 | 个 | 27.3 | 2.5 | 2.5 | 0 | 2.5 | 68.25 | 68.25 | 0 | 0 | 自行采购 |  |  | FALSE | 自行询价 | FALSE | TRUE
556 | Z01124 | 主 | 信息插座 |  | 个 | 11 | 20 | 20 | 0 | 20 | 220 | 220 | 0 | 0 | 自行采购 |  |  | FALSE | 自行询价 | FALSE | TRUE
557 | Z01133 | 主 | 高密度聚乙烯连接套管 | φ100*3 | m | 0.21766 | 19.78 | 19.78 | 0 | 19.78 | 4.31 | 4.31 | 0 | 0 | 自行采购 |  |  | FALSE | 自行询价 | FALSE | TRUE
558 | Z01135 | 主 | 高密度聚乙烯连接套管 | φ136*3 | m | 3.265 | 23.91 | 23.91 | 0 | 23.91 | 78.07 | 78.07 | 0 | 0 | 自行采购 |  |  | FALSE | 自行询价 | FALSE | TRUE
559 | Z01136 | 主 | 高密度聚乙烯连接套管 | φ151*3 | m | 6.0947 | 25.15 | 25.15 | 0 | 25.15 | 153.28 | 153.28 | 0 | 0 | 自行采购 |  |  | FALSE | 自行询价 | FALSE | TRUE
560 | Z01137 | 主 | 高密度聚乙烯连接套管 | φ172*3 | m | 2.1767 | 28.82 | 28.82 | 0 | 28.82 | 62.73 | 62.73 | 0 | 0 | 自行采购 |  |  | FALSE | 自行询价 | FALSE | TRUE
561 | Z01175 | 主 | 套管 | KT2型 | 个 | 2.1 | 1.7 | 1.7 | 0 | 1.7 | 3.57 | 3.57 | 0 | 0 | 自行采购 |  |  | FALSE | 自行询价 | FALSE | TRUE
562 | Z01274 | 主 | 采暖室内镀锌钢管螺纹管件DN20 |  | 个 | 331.1814 | 5.43 | 5.43 | 0 | 5.43 | 1798.32 | 1798.32 | 0 | 0 | 自行采购 |  |  | FALSE | 自行询价 | FALSE | TRUE
563 | Z01276 | 主 | 采暖室内镀锌钢管螺纹管件DN32 |  | 个 | 75.8542 | 6.95 | 6.95 | 0 | 6.95 | 527.19 | 527.19 | 0 | 0 | 自行采购 |  |  | FALSE | 自行询价 | FALSE | TRUE
564 | Z01298 | 主 | 采暖室内钢管焊接管件DN40 |  | 个 | 9.265 | 8.54 | 8.54 | 0 | 8.54 | 79.12 | 79.12 | 0 | 0 | 自行采购 |  |  | FALSE | 自行询价 | FALSE | TRUE
565 | Z01299 | 主 | 采暖室内钢管焊接管件DN50 |  | 个 | 18.746 | 9.65 | 9.65 | 0 | 9.65 | 180.9 | 180.9 | 0 | 0 | 自行采购 |  |  | FALSE | 自行询价 | FALSE | TRUE
566 | Z01300 | 主 | 采暖室内钢管焊接管件DN65 |  | 个 | 26.2626 | 11.25 | 11.25 | 0 | 11.25 | 295.45 | 295.45 | 0 | 0 | 自行采购 |  |  | FALSE | 自行询价 | FALSE | TRUE
567 | Z01301 | 主 | 采暖室内钢管焊接管件DN80 |  | 个 | 3.421 | 13.56 | 13.56 | 0 | 13.56 | 46.39 | 46.39 | 0 | 0 | 自行采购 |  |  | FALSE | 自行询价 | FALSE | TRUE
568 | Z01302 | 主 | 采暖室内钢管焊接管件DN100 |  | 个 | 0.98 | 15.57 | 15.57 | 0 | 15.57 | 15.26 | 15.26 | 0 | 0 | 自行采购 |  |  | FALSE | 自行询价 | FALSE | TRUE
569 | Z01303 | 主 | 采暖室内钢管焊接管件DN125 | DN125 | 个 | 5.076 | 41.51 | 41.51 | 0 | 41.51 | 210.7 | 210.7 | 0 | 0 | 自行采购 |  |  | FALSE | 自行询价 | FALSE | TRUE
570 | Z01326 | 主 | 采暖室外预制直埋保温焊接管件DN20 |  | 个 | 0.178 | 17.28 | 17.28 | 0 | 17.28 | 3.08 | 3.08 | 0 | 0 | 自行采购 |  |  | FALSE | 自行询价 | FALSE | TRUE
571 | Z01328 | 主 | 采暖室外预制直埋保温焊接管件DN50 |  | 个 | 2.88 | 35.92 | 35.92 | 0 | 35.92 | 103.45 | 103.45 | 0 | 0 | 自行采购 |  |  | FALSE | 自行询价 | FALSE | TRUE
572 | Z01329 | 主 | 采暖室外预制直埋保温焊接管件DN65 |  | 个 | 5.544 | 48.99 | 48.99 | 0 | 48.99 | 271.6 | 271.6 | 0 | 0 | 自行采购 |  |  | FALSE | 自行询价 | FALSE | TRUE
573 | Z01330 | 主 | 采暖室外预制直埋保温焊接管件DN80 |  | 个 | 1.48 | 58.53 | 58.53 | 0 | 58.53 | 86.62 | 86.62 | 0 | 0 | 自行采购 |  |  | FALSE | 自行询价 | FALSE | TRUE
574 | Z01479 | 主 | 给水室内钢管沟槽管件DN32 |  | 个 | 1.5293 | 9.73 | 9.73 | 0 | 9.73 | 14.88 | 14.88 | 0 | 0 | 自行采购 |  |  | FALSE | 黑龙江专业测定价(2024年07月) | FALSE | TRUE
575 | Z01479 | 主 | 给水室内钢管沟槽管件DN50 |  | 个 | 11.2634 | 12.13 | 12.13 | 0 | 12.13 | 136.63 | 136.63 | 0 | 0 | 自行采购 |  |  | FALSE | 黑龙江专业测定价(2024年07月) | FALSE | TRUE
576 | Z01479 | 主 | 给水室内钢管沟槽管件DN40 |  | 个 | 0.5751 | 11.87 | 11.87 | 0 | 11.87 | 6.83 | 6.83 | 0 | 0 | 自行采购 |  |  | FALSE | 自行询价 | FALSE | TRUE
577 | Z01479 | 主 | 给水室内钢管沟槽管件DN25 |  | 个 | 5.4826 | 8.24 | 8.24 | 0 | 8.24 | 45.18 | 45.18 | 0 | 0 | 自行采购 |  |  | FALSE | 自行询价 | FALSE | TRUE
578 | Z01479 | 主 | 给水室内钢管沟槽管件DN20 |  | 个 | 3.1013 | 6.52 | 6.52 | 0 | 6.52 | 20.22 | 20.22 | 0 | 0 | 自行采购 |  |  | FALSE | 自行询价 | FALSE | TRUE
579 | Z01484 | 主 | 卡箍连接件（含胶圈）DN32 |  | 套 | 3.6036 | 4.5 | 4.5 | 0 | 4.5 | 16.22 | 16.22 | 0 | 0 | 自行采购 |  |  | FALSE | 自行询价 | FALSE | TRUE
580 | Z01484 | 主 | 卡箍连接件（含胶圈）DN50 |  | 套 | 26.5405 | 6.5 | 6.5 | 0 | 6.5 | 172.51 | 172.51 | 0 | 0 | 自行采购 |  |  | FALSE | 自行询价 | FALSE | TRUE
581 | Z01484 | 主 | 卡箍连接件（含胶圈）DN40 |  | 套 | 1.3551 | 5.5 | 5.5 | 0 | 5.5 | 7.45 | 7.45 | 0 | 0 | 自行采购 |  |  | FALSE | 自行询价 | FALSE | TRUE
582 | Z01484 | 主 | 卡箍连接件（含胶圈）DN25 |  | 套 | 12.9189 | 3.5 | 3.5 | 0 | 3.5 | 45.22 | 45.22 | 0 | 0 | 自行采购 |  |  | FALSE | 自行询价 | FALSE | TRUE
583 | Z01484 | 主 | 卡箍连接件（含胶圈）DN20 |  | 套 | 7.3077 | 2.5 | 2.5 | 0 | 2.5 | 18.27 | 18.27 | 0 | 0 | 自行采购 |  |  | FALSE | 自行询价 | FALSE | TRUE
584 | Z01573 | 主 | 铸铁排水管件DN50 |  | 个 | 2.1912 | 8.09 | 8.09 | 0 | 8.09 | 17.73 | 17.73 | 0 | 0 | 自行采购 |  |  | FALSE | 黑龙江专业测定价(2024年07月) | FALSE | TRUE
585 | Z01574 | 主 | 铸铁排水管件DN75 |  | 个 | 3.173 | 21.42 | 21.42 | 0 | 21.42 | 67.97 | 67.97 | 0 | 0 | 自行采购 |  |  | FALSE | 黑龙江专业测定价(2024年07月) | FALSE | TRUE
586 | Z01575 | 主 | 铸铁排水管件DN100 |  | 个 | 30.3371 | 28.35 | 28.35 | 0 | 28.35 | 860.06 | 860.06 | 0 | 0 | 自行采购 |  |  | FALSE | 黑龙江专业测定价(2024年07月) | FALSE | TRUE
587 | Z01579 | 主 | 橡胶密封圈(排水) | DN50 | 个 | 4.7421 | 2.34 | 2.34 | 0 | 2.34 | 11.1 | 11.1 | 0 | 0 | 自行采购 |  |  | FALSE | 黑龙江专业测定价(2024年07月) | FALSE | TRUE
588 | Z01580 | 主 | 橡胶密封圈(排水) | DN75 | 个 | 7.1417 | 4.19 | 4.19 | 0 | 4.19 | 29.92 | 29.92 | 0 | 0 | 自行采购 |  |  | FALSE | 黑龙江专业测定价(2024年07月) | FALSE | TRUE
589 | Z01581 | 主 | 橡胶密封圈(排水) | DN100 | 个 | 68.2584 | 2.89 | 2.89 | 0 | 2.89 | 197.27 | 197.27 | 0 | 0 | 自行采购 |  |  | FALSE | 黑龙江专业测定价(2024年07月) | FALSE | TRUE
590 | Z01588 | 主 | 法兰压盖DN100 |  | 个 | 68.2584 | 28.27 | 28.27 | 0 | 28.27 | 1929.67 | 1929.67 | 0 | 0 | 自行采购 |  |  | FALSE | 黑龙江专业测定价(2024年07月) | FALSE | TRUE
591 | Z01589 | 主 | 法兰压盖DN75 |  | 个 | 7.1417 | 16.61 | 16.61 | 0 | 16.61 | 118.62 | 118.62 | 0 | 0 | 自行采购 |  |  | FALSE | 黑龙江专业测定价(2024年07月) | FALSE | TRUE
592 | Z01590 | 主 | 法兰压盖DN50 |  | 个 | 4.7421 | 14.16 | 14.16 | 0 | 14.16 | 67.15 | 67.15 | 0 | 0 | 自行采购 |  |  | FALSE | 黑龙江专业测定价(2024年07月) | FALSE | TRUE
593 | Z01609 | 主 | 室外塑料给水管件De50 |  | 个 | 14.3 | 17.24 | 17.24 | 0 | 17.24 | 246.53 | 246.53 | 0 | 0 | 自行采购 |  |  | FALSE | 自行询价 | FALSE | TRUE
594 | ZC0049 | 主 | 镀锌钢板天沟 |  | m | 60.68 | 44.84 | 44.84 | 0 | 44.84 | 2720.89 | 2720.89 | 0 | 0 | 自行采购 |  |  | FALSE | 自行询价 | FALSE | TRUE
595 | ZC0057 | 主 | 干混砂浆 | DP M10 | m3 | 0.40469 | 350 | 350 | 0 | 350 | 141.64 | 141.64 | 0 | 0 | 自行采购 | FALSE | TRUE | FALSE | 自行询价 | FALSE | TRUE
596 | ZC0060 | 主 | 干混砂浆 | DP M15 | m3 | 0.18089 | 350 | 350 | 0 | 350 | 63.31 | 63.31 | 0 | 0 | 自行采购 | FALSE | TRUE | FALSE | 自行询价 | FALSE | TRUE
597 | ZC0068 | 主 | 钢筋网片 | (成品) | m2 | 1.5141 | 10 | 10 | 0 | 10 | 15.14 | 15.14 | 0 | 0 | 自行采购 |  |  | FALSE | 自行询价 | FALSE | TRUE
598 | ZC0110 | 主 | 零星钢构件 |  | t | 2.878 | 5681.42 | 5681.42 | 0 | 5681.42 | 16351.13 | 16351.13 | 0 | 0 | 自行采购 |  |  | FALSE |  | FALSE | TRUE
599 | ZC0111 | 主 | 螺栓球节点网架 |  | t | 35.811 | 7213 | 7213 | 0 | 7213 | 258304.74 | 258304.74 | 0 | 0 | 自行采购 |  |  | FALSE | 自行询价 | FALSE | TRUE
600 | ZC0177 | 主 | 预拌混凝土c30 |  | m3 | 5.8787 | 400 | 400 | 0 | 400 | 2351.46 | 2351.46 | 0 | 0 | 自行采购 | FALSE | TRUE | FALSE | 自行询价 | FALSE | TRUE
601 | 补充主材001 | 主 | 救援窗 | 单框双玻 | m2 | 14.4 | 330.45 | 330.45 | 0 | 330.45 | 4758.48 | 4758.48 | 0 | 0 | 自行采购 |  |  | FALSE | 自行询价 | FALSE | TRUE
602 | 补充主材001 | 主 | 成品钢制套装保温防盗门 |  | m2 | 2.52 | 767.77 | 767.77 | 0 | 767.77 | 1934.78 | 1934.78 | 0 | 0 | 自行采购 |  |  | FALSE | 大庆信息价(2024年06月) | FALSE | TRUE
603 | 补充主材001 | 主 | 检查井重型球墨铸铁井盖φ700 |  | 套 | 2 | 415.39 | 415.39 | 0 | 415.39 | 830.78 | 830.78 | 0 | 0 | 自行采购 |  |  | FALSE | 自行询价 | FALSE | TRUE
604 | 补充主材002 | 主 | 抗震支吊架 |  | 个 | 54 | 120 | 120 | 0 | 120 | 6480 | 6480 | 0 | 0 | 自行采购 |  |  | FALSE | 自行询价 | FALSE | TRUE
605 | 补充主材002 | 主 | 排烟窗 | 单框双玻 | m2 | 107.7 | 330.45 | 330.45 | 0 | 330.45 | 35589.47 | 35589.47 | 0 | 0 | 自行采购 |  |  | FALSE | 自行询价 | FALSE | TRUE
606 | 补充主材002 | 主 | 成品套装钢制防盗门 |  | m2 | 3.6 | 767.77 | 767.77 | 0 | 767.77 | 2763.97 | 2763.97 | 0 | 0 | 自行采购 |  |  | FALSE | 大庆信息价(2024年06月) | FALSE | TRUE
607 | 补充主材003 | 主 | A型应急配电箱AEL1 |  | 台 | 1 | 1500 | 1500 | 0 | 1500 | 1500 | 1500 | 0 | 0 | 自行采购 |  |  | FALSE | 自行询价 | FALSE | TRUE
608 | 补充主材003 | 主 | 屋面防坠落装置 |  | 个 | 10 | 150 | 150 | 0 | 150 | 1500 | 1500 | 0 | 0 | 自行采购 |  |  | FALSE |  | FALSE | TRUE
609 | 补充主材003 | 主 | 单框双玻塑钢窗 |  | m2 | 234 | 288 | 288 | 0 | 288 | 67392 | 67392 | 0 | 0 | 自行采购 |  |  | FALSE | 大庆信息价(2024年06月) | FALSE | TRUE
610 | 补充主材004 | 主 | 铝合金框纱窗 |  | m2 | 316.87 | 50 | 50 | 0 | 50 | 15843.5 | 15843.5 | 0 | 0 | 自行采购 |  |  | FALSE | 自行询价 | FALSE | TRUE
611 | 补充主材005 | 主 | 照明配电箱AL11 500*600*120 |  | 台 | 1 | 1500 | 1500 | 0 | 1500 | 1500 | 1500 | 0 | 0 | 自行采购 |  |  | FALSE | 自行询价 | FALSE | TRUE
612 | 补充主材005 | 主 | 单框双玻铝塑节能双 |  | m2 | 2.52 | 500 | 500 | 0 | 500 | 1260 | 1260 | 0 | 0 | 自行采购 |  |  | FALSE | 自行询价 | FALSE | TRUE
613 | 补充主材005 | 主 | 照明配电箱ALE1 600*500*300 |  | 台 | 1 | 2500 | 2500 | 0 | 2500 | 2500 | 2500 | 0 | 0 | 自行采购 |  |  | FALSE | 自行询价 | FALSE | TRUE
614 | 补充主材005 | 主 | 照明配电箱AL13 500*500*120 |  | 台 | 1 | 1500 | 1500 | 0 | 1500 | 1500 | 1500 | 0 | 0 | 自行采购 |  |  | FALSE | 自行询价 | FALSE | TRUE
615 | 补充主材005 | 主 | 照明配电箱APRF1 500*600*120 |  | 台 | 1 | 1200 | 1200 | 0 | 1200 | 1200 | 1200 | 0 | 0 | 自行采购 |  |  | FALSE | 自行询价 | FALSE | TRUE
616 | 补充主材005 | 主 | 照明配电箱APDZP1 500*600*120 |  | 台 | 1 | 1500 | 1500 | 0 | 1500 | 1500 | 1500 | 0 | 0 | 自行采购 |  |  | FALSE | 自行询价 | FALSE | TRUE
617 | 补充主材005 | 主 | 照明配电箱AL12 500*600*120 |  | 台 | 1 | 1250 | 1250 | 0 | 1250 | 1250 | 1250 | 0 | 0 | 自行采购 |  |  | FALSE | 自行询价 | FALSE | TRUE
618 | 补充主材005 | 主 | 照明配电箱AL11 500*600*120 |  | 台 | 1 | 1800 | 1800 | 0 | 1800 | 1800 | 1800 | 0 | 0 | 自行采购 |  |  | FALSE | 自行询价 | FALSE | TRUE
619 | 补充主材005 | 主 | 照明配电箱AT11 400*500*200 |  | 台 | 1 | 2500 | 2500 | 0 | 2500 | 2500 | 2500 | 0 | 0 | 自行采购 |  |  | FALSE | 自行询价 | FALSE | TRUE
620 | 补充主材005 | 主 | 电源直通箱 |  | 台 | 1 | 1500 | 1500 | 0 | 1500 | 1500 | 1500 | 0 | 0 | 自行采购 |  |  | FALSE | 自行询价 | FALSE | TRUE
621 | 补充主材006 | 主 | 应急照明配电箱AT11 400*500*200 |  | 台 | 1 | 2500 | 2500 | 0 | 2500 | 2500 | 2500 | 0 | 0 | 自行采购 |  |  | FALSE | 自行询价 | FALSE | TRUE
622 | 补充主材006 | 主 | 成品塑料滴水线 |  | m | 33 | 8 | 8 | 0 | 8 | 264 | 264 | 0 | 0 | 自行采购 |  |  | FALSE | 自行询价 | FALSE | TRUE
623 | 补充主材006 | 主 | 钢板天沟 | 3mm厚 | m | 155.04 | 50 | 50 | 0 | 50 | 7752 | 7752 | 0 | 0 | 自行采购 |  |  | FALSE |  | FALSE | TRUE
624 | 补充主材007 | 主 | 标识牌 |  | m2 | 0.4 | 500 | 500 | 0 | 500 | 200 | 200 | 0 | 0 | 自行采购 |  |  | FALSE |  | FALSE | TRUE
625 | 补充主材008 | 主 | 铸铁篦子 |  | m2 | 5.2 | 134.99 | 134.99 | 0 | 134.99 | 701.95 | 701.95 | 0 | 0 | 自行采购 |  |  | FALSE | 自行询价 | FALSE | TRUE
626 | 补充主材009 | 主 | 沟道盖板 |  | m2 | 1.2 | 314 | 314 | 0 | 314 | 376.8 | 376.8 | 0 | 0 | 自行采购 |  |  | FALSE |  | FALSE | TRUE
627 | 补充主材010 | 主 | 救援窗 |  | m2 | 8.82 | 330.45 | 330.45 | 0 | 330.45 | 2914.57 | 2914.57 | 0 | 0 | 自行采购 |  |  | FALSE |  | FALSE | TRUE
628 | 补充主材010 | 主 | 排烟窗 |  | m2 | 191.25 | 330.45 | 330.45 | 0 | 330.45 | 63198.56 | 63198.56 | 0 | 0 | 自行采购 |  |  | FALSE |  | FALSE | TRUE
629 | 补充主材011 | 主 | 成品白钢框玻璃隔断 |  | m2 | 21.67 | 220 | 220 | 0 | 220 | 4767.4 | 4767.4 | 0 | 0 | 自行采购 |  |  | FALSE | 自行询价 | FALSE | TRUE
630 | 补充主材012 | 主 | 卫生间成品隔断 |  | m2 | 1 | 320.38 | 320.38 | 0 | 320.38 | 320.38 | 320.38 | 0 | 0 | 自行采购 |  |  | FALSE | 自行询价 | FALSE | TRUE
631 | 补充主材013 | 主 | 竹、木(复合)地板 |  | m2 | 4 | 360 | 360 | 0 | 360 | 1440 | 1440 | 0 | 0 | 自行采购 |  |  | FALSE |  | FALSE | TRUE
632 | BCCLF2 | 设 | 24V电源控制器 |  | 台 | 1 | 220 | 220 | 0 | 220 | 220 | 220 | 0 | 0 | 自行采购 |  |  | FALSE |  | FALSE | TRUE
633 | S00000000008 | 设 | 监视器 32寸 |  | 台 | 1 | 1500 | 1500 | 0 | 1500 | 1500 | 1500 | 0 | 0 | 自行采购 |  |  | FALSE | 自行询价 | FALSE | TRUE
634 | S000000004 | 设 | 主控键盘 |  | 台 | 1 | 150 | 150 | 0 | 150 | 150 | 150 | 0 | 0 | 自行采购 |  |  | FALSE | 自行询价 | FALSE | TRUE
635 | Z00185 | 设 | 灯光控制台 |  | 台 | 1 | 4500 | 4500 | 0 | 4500 | 4500 | 4500 | 0 | 0 | 自行采购 |  |  | FALSE | 自行询价 | FALSE | TRUE
636 | Z00294 | 设 | 机柜22U |  | 台 | 2 | 1500 | 1500 | 0 | 1500 | 3000 | 3000 | 0 | 0 | 自行采购 |  |  | FALSE | 自行询价 | FALSE | TRUE
637 | Z00294 | 设 | 音响控制主机 |  | 台 | 1 | 1500 | 1500 | 0 | 1500 | 1500 | 1500 | 0 | 0 | 自行采购 |  |  | FALSE | 自行询价 | FALSE | TRUE
638 | Z00378 | 设 | 专业音箱 |  | 条 | 8 | 1500 | 1500 | 0 | 1500 | 12000 | 12000 | 0 | 0 | 自行采购 |  |  | FALSE | 自行询价 | FALSE | TRUE
639 | Z00385 | 设 | 光模块 |  | 个 | 2.02 | 90 | 90 | 0 | 90 | 181.8 | 181.8 | 0 | 0 | 自行采购 |  |  | FALSE | 自行询价 | FALSE | TRUE |  | 哈尔滨泽阳科技发展有限公司 |  | 泽阳
640 | 补充设备001 | 设 | 无线话筒天线 |  | 台 | 2 | 1000 | 1000 | 0 | 1000 | 2000 | 2000 | 0 | 0 | 自行采购 |  |  | FALSE |  | FALSE | TRUE
641 | 补充设备002 | 设 | EPS电源3KVA |  | 台 | 2 | 1946.9 | 1946.9 | 0 | 1946.9 | 3893.8 | 3893.8 | 0 | 0 | 自行采购 |  |  | FALSE | 自行询价 | FALSE | TRUE
642 | 补充设备003 | 设 | 电热风幕Q=3200m3/h |  | 台 | 2 | 1725.66 | 1725.66 | 0 | 1725.66 | 3451.32 | 3451.32 | 0 | 0 | 自行采购 |  |  | FALSE | 自行询价 | FALSE | TRUE |  | 哈尔滨华英暖通设备经销有限公司 |  | 华英
643 | 补充设备003 | 设 | 室外枪式高清网络摄像机 |  | 台 | 1 | 510 | 510 | 0 | 510 | 510 | 510 | 0 | 0 | 自行采购 |  |  | FALSE | 自行询价 | FALSE | TRUE
644 | 补充设备003 | 设 | 抑制器 |  | 台 | 1 | 2300 | 2300 | 0 | 2300 | 2300 | 2300 | 0 | 0 | 自行采购 |  |  | FALSE | 自行询价 | FALSE | TRUE
645 | 补充设备004 | 设 | 室内枪式高清网络摄像机 |  | 台 | 15 | 368.18 | 368.18 | 0 | 368.18 | 5522.7 | 5522.7 | 0 | 0 | 自行采购 |  |  | FALSE | 自行询价 | FALSE | TRUE
646 | 补充设备004 | 设 | 信号放大器 |  | 台 | 1 | 600 | 600 | 0 | 600 | 600 | 600 | 0 | 0 | 自行采购 |  |  | FALSE | 自行询价 | FALSE | TRUE
647 | 补充设备005 | 设 | 48口POE交换机 |  | 台 | 1 | 2500 | 2500 | 0 | 2500 | 2500 | 2500 | 0 | 0 | 自行采购 |  |  | FALSE | 自行询价 | FALSE | TRUE
648 | 补充设备005 | 设 | 24口POE交换机 |  | 台 | 1 | 2500 | 2500 | 0 | 2500 | 2500 | 2500 | 0 | 0 | 自行采购 |  |  | FALSE | 自行询价 | FALSE | TRUE
649 | 补充设备006 | 设 | 48芯光纤配线架 |  | 个 | 1 | 480 | 480 | 0 | 480 | 480 | 480 | 0 | 0 | 自行采购 |  |  | FALSE | 自行询价 | FALSE | TRUE
650 | 补充设备006 | 设 | 配线架 |  | 个 | 1 | 120 | 120 | 0 | 120 | 120 | 120 | 0 | 0 | 自行采购 |  |  | FALSE | 自行询价 | FALSE | TRUE
651 | 补充设备007 | 设 | 核心光交换机 |  | 台 | 1 | 5500 | 5500 | 0 | 5500 | 5500 | 5500 | 0 | 0 | 自行采购 |  |  | FALSE | 自行询价 | FALSE | TRUE
652 | 补充设备009 | 设 | 视频分配器 |  | 台 | 1 | 335.4 | 335.4 | 0 | 335.4 | 335.4 | 335.4 | 0 | 0 | 自行采购 |  |  | FALSE | 自行询价 | FALSE | TRUE
653 | 补充设备010 | 设 | 监控主机 |  | 台 | 1 | 5200 | 5200 | 0 | 5200 | 5200 | 5200 | 0 | 0 | 自行采购 |  |  | FALSE |  | FALSE | TRUE
654 | 补充设备011 | 设 | 交流稳压电源 |  | 台 | 1 | 240 | 240 | 0 | 240 | 240 | 240 | 0 | 0 | 自行采购 |  |  | FALSE | 自行询价 | FALSE | TRUE
655 | 补充设备012 | 设 | 6T硬盘 |  | 台 | 8 | 750 | 750 | 0 | 750 | 6000 | 6000 | 0 | 0 | 自行采购 |  |  | FALSE | 自行询价 | FALSE | TRUE
656 | 补充设备013 | 设 | 无线接收主机 |  | 台 | 2 | 580 | 580 | 0 | 580 | 1160 | 1160 | 0 | 0 | 自行采购 |  |  | FALSE | 自行询价 | FALSE | TRUE
657 | 补充设备013 | 设 | 16路 硬盘录像机 |  | 台 | 2 | 1552 | 1552 | 0 | 1552 | 3104 | 3104 | 0 | 0 | 自行采购 |  |  | FALSE | 自行询价 | FALSE | TRUE |  | 黑龙江省钧汇科技有限公司 |  | 钧汇
658 | 补充设备015 | 设 | OUN语音转化设备 |  | 台 | 1 | 200 | 200 | 0 | 200 | 200 | 200 | 0 | 0 | 自行采购 |  |  | FALSE | 自行询价 | FALSE | TRUE
659 | 补充设备016 | 设 | 无线手持话筒 |  | 台 | 2 | 300 | 300 | 0 | 300 | 600 | 600 | 0 | 0 | 自行采购 |  |  | FALSE | 自行询价 | FALSE | TRUE |  | 中山市莱邦照明电器有限公司哈尔滨办事处 |  | 莱邦
660 | 补充设备016 | 设 | 无线话筒 |  | 台 | 2 | 237.17 | 237.17 | 0 | 237.17 | 474.34 | 474.34 | 0 | 0 | 自行采购 |  |  | FALSE | 自行询价 | FALSE | TRUE |  | 中山市莱邦照明电器有限公司哈尔滨办事处 |  | 莱邦
661 | 补充设备018 | 设 | 电源PDU |  | 台 | 1 | 120 | 120 | 0 | 120 | 120 | 120 | 0 | 0 | 自行采购 |  |  | FALSE | 自行询价 | FALSE | TRUE |  | 深圳市思沃智能科技有限公司沈阳办事处 |  | 思沃
662 | 补充设备019 | 设 | 数字调音台 |  | 台 | 1 | 6200 | 6200 | 0 | 6200 | 6200 | 6200 | 0 | 0 | 自行采购 |  |  | FALSE | 自行询价 | FALSE | TRUE |  | 黑龙江省天河伟业智能楼宇工程有限公司 |  | 百威
663 | 补充设备022 | 设 | 音频处理器 |  | 台 | 1 | 1850 | 1850 | 0 | 1850 | 1850 | 1850 | 0 | 0 | 自行采购 |  |  | FALSE | 自行询价 | FALSE | TRUE
664 | 补充设备024 | 设 | 电源管理器 |  | 台 | 2 | 622 | 622 | 0 | 622 | 1244 | 1244 | 0 | 0 | 自行采购 |  |  | FALSE | 自行询价 | FALSE | TRUE
665 | 补充设备025 | 设 | 天线分配器 |  | 台 | 1 | 700 | 700 | 0 | 700 | 700 | 700 | 0 | 0 | 自行采购 |  |  | FALSE | 自行询价 | FALSE | TRUE
666 | 补充设备032 | 设 | 功率放大器 |  | 台 | 4 | 1716 | 1716 | 0 | 1716 | 6864 | 6864 | 0 | 0 | 自行采购 |  |  | FALSE | 自行询价 | FALSE | TRUE |  | 上海松江飞繁电子有限公司 |  | 云安
667 | 补充主材001 | 设 | 低压成套配电柜(屏)AH1 |  | 台 | 1 | 5570 | 5570 | 0 | 5570 | 5570 | 5570 | 0 | 0 | 自行采购 |  |  | FALSE | 自行询价 | FALSE | TRUE
668 | 补充主材001 | 设 | 低压成套配电柜(屏)AH2 |  | 台 | 1 | 4015 | 4015 | 0 | 4015 | 4015 | 4015 | 0 | 0 | 自行采购 |  |  | FALSE | 自行询价 | FALSE | TRUE
669 | 1ZJF | 机 | 折旧费 |  | 元 | 11540.8633 | 1 | 1 | 0 | 1 | 11540.86 | 11540.86 | 0 | 0 | 自行采购 |  |  |  |  | FALSE | TRUE
670 | 2JXF | 机 | 检修费 |  | 元 | 4021.9939 | 1 | 1 | 0 | 1 | 4021.99 | 4021.99 | 0 | 0 | 自行采购 |  |  |  |  | FALSE | TRUE
671 | 3WHF | 机 | 维护费 |  | 元 | 9596.9249 | 1 | 1 | 0 | 1 | 9596.92 | 9596.92 | 0 | 0 | 自行采购 |  |  |  |  | FALSE | TRUE
672 | 4ACF | 机 | 安拆费及场外运费 |  | 元 | 4197.1497 | 1 | 1 | 0 | 1 | 4197.15 | 4197.15 | 0 | 0 | 自行采购 |  |  |  |  | FALSE | TRUE
673 | 5JXQTF | 机 | 其他费 |  | 元 | 1612.3396 | 1 | 1 | 0 | 1 | 1612.34 | 1612.34 | 0 | 0 | 自行采购 |  |  |  |  | FALSE | TRUE
674 | CY | 机 | 柴油 |  | kg | 2606.8532 | 6.35 | 6.35 | 0 | 6.35 | 16553.52 | 16553.52 | 0 | 0 | 自行采购 |  |  |  |  | FALSE | TRUE
675 | DIAN | 机 | 电 |  | kW·h | 31344.8432 | 0.77 | 0.77 | 0 | 0.77 | 24135.53 | 24135.53 | 0 | 0 | 自行采购 |  |  |  |  | FALSE | TRUE
676 | JXFTZ | 机 | 机械费调整 |  | 元 | -0.83895 | 1 | 1 | 0 | 1 | -0.84 | -0.84 | 0 | 0 | 自行采购 |  |  |  |  | FALSE | TRUE
677 | JYF | 机 | 校验费 |  | 元 | 242.8819 | 1 | 1 | 0 | 1 | 242.88 | 242.88 | 0 | 0 | 自行采购 |  |  |  |  | FALSE | TRUE
678 | QY | 机 | 汽油 |  | kg | 2.9828 | 7.93 | 7.93 | 0 | 7.93 | 23.65 | 23.65 | 0 | 0 | 自行采购 |  |  |  |  | FALSE | TRUE
679 | RG | 机 | 机械工 |  | 工日 | 479.7568 | 115 | 115 | 0 | 115 | 55172.03 | 55172.03 | 0 | 0 | 自行采购 |  |  |  |  | FALSE | TRUE
680 | 870613023 | 机 | 手持式万用表 | 10000计数,真有效值 | 台班 | 4.876 | 4.07 | 4.07 |  | 4.07 | 19.85 | 19.85 | 0 | 0 | 自行采购 |  |  |  | 自动汇总 | FALSE | TRUE
681 | 873138002 | 机 | 网络测试仪 | 1000M以太网测试仪 | 台班 | 0.3 | 110.69 | 110.69 |  | 110.69 | 33.21 | 33.21 | 0 | 0 | 自行采购 |  |  |  | 自动汇总 | FALSE | TRUE
682 | 990748510 | 机 | 液压断管机 |  | 台班 | 0.335 | 20.02 | 20.02 |  | 20.02 | 6.71 | 6.71 | 0 | 0 | 自行采购 |  |  |  | 自动汇总 | FALSE | TRUE
683 | 990756010 | 机 | 钢材电动煨弯机 | 弯曲直径(mm) 500以内 | 台班 | 0.1669 | 52.12 | 52.12 |  | 52.12 | 8.7 | 8.7 | 0 | 0 | 自行采购 |  |  |  | 自动汇总 | FALSE | TRUE
684 | 990782210 | 机 | 剔槽机 |  | 台班 | 18.2157 | 29.89 | 29.89 |  | 29.89 | 544.47 | 544.47 | 0 | 0 | 自行采购 |  |  |  | 自动汇总 | FALSE | TRUE
685 | 990782310 | 机 | 滚槽机 |  | 台班 | 1.1388 | 23.04 | 23.04 |  | 23.04 | 26.24 | 26.24 | 0 | 0 | 自行采购 |  |  |  | 自动汇总 | FALSE | TRUE
686 | 990919510 | 机 | 电焊条恒温箱 |  | 台班 | 0.28685 | 20.78 | 20.78 |  | 20.78 | 5.96 | 5.96 | 0 | 0 | 自行采购 |  |  |  | 自动汇总 | FALSE | TRUE
687 | 991116010 | 机 | 工程地质液压钻机 |  | 台班 | 2.64 | 637.5 | 637.5 |  | 637.5 | 1683 | 1683 | 0 | 0 | 自行采购 |  |  |  | 自动汇总 | FALSE | TRUE
688 | 991214910 | 机 | 手动液压叉车 |  | 台班 | 0.382 | 6.48 | 6.48 |  | 6.48 | 2.48 | 2.48 | 0 | 0 | 自行采购 |  |  |  | 自动汇总 | FALSE | TRUE
689 | 991215210 | 机 | 液压升降机 |  | 台班 | 0.4 | 38.64 | 38.64 |  | 38.64 | 15.46 | 15.46 | 0 | 0 | 自行采购 |  |  |  | 自动汇总 | FALSE | TRUE
690 | J00002 | 机 | 交流弧焊机21kV·A |  | 台班 | 4.5204 | 62.78 | 62.78 |  | 62.78 | 283.79 | 283.79 | 0 | 0 | 自行采购 |  |  |  | 自动汇总 | FALSE | TRUE
691 | J00008 | 机 | 立式钻床25mm |  | 台班 | 1.1018 | 6.94 | 6.94 |  | 6.94 | 7.65 | 7.65 | 0 | 0 | 自行采购 |  |  |  | 自动汇总 | FALSE | TRUE
692 | J00015 | 机 | 鼓风机18m3/min |  | 台班 | 0.19573 | 41.9 | 41.9 |  | 41.9 | 8.2 | 8.2 | 0 | 0 | 自行采购 |  |  |  | 自动汇总 | FALSE | TRUE
693 | J00016 | 机 | 履带式推土机 | 75(kW) | 台班 | 0.044921 | 856.24 | 856.24 |  | 856.24 | 38.46 | 38.46 | 0 | 0 | 自行采购 |  |  |  | 自动汇总 | FALSE | TRUE
694 | J00018 | 机 | 载重汽车8t |  | 台班 | 0.57731 | 504.83 | 504.83 |  | 504.83 | 291.44 | 291.44 | 0 | 0 | 自行采购 |  |  |  | 自动汇总 | FALSE | TRUE
695 | J00025 | 机 | 洒水车 | 4000(L) | 台班 | 0.004269 | 486.22 | 486.22 |  | 486.22 | 2.08 | 2.08 | 0 | 0 | 自行采购 |  |  |  | 自动汇总 | FALSE | TRUE
696 | J00031 | 机 | 载重汽车5t |  | 台班 | 0.76542 | 425.46 | 425.46 |  | 425.46 | 325.66 | 325.66 | 0 | 0 | 自行采购 |  |  |  | 自动汇总 | FALSE | TRUE
697 | J00032 | 机 | 履带式单斗液压挖掘机 | 1(m3) | 台班 | 0.44969 | 1117.18 | 1117.18 |  | 1117.18 | 502.38 | 502.38 | 0 | 0 | 自行采购 |  |  |  | 自动汇总 | FALSE | TRUE
698 | J00043 | 机 | 轮胎式装载机 | 1(m3) | 台班 | 0.022209 | 551.15 | 551.15 |  | 551.15 | 12.24 | 12.24 | 0 | 0 | 自行采购 |  |  |  | 自动汇总 | FALSE | TRUE
699 | J00047 | 机 | 自卸汽车 | 8(t) | 台班 | 0.14168 | 616.52 | 616.52 |  | 616.52 | 87.35 | 87.35 | 0 | 0 | 自行采购 |  |  |  | 自动汇总 | FALSE | TRUE
700 | J00063 | 机 | 砂轮切割机φ500 |  | 台班 | 0.31886 | 27.5 | 27.5 |  | 27.5 | 8.77 | 8.77 | 0 | 0 | 自行采购 |  |  |  | 自动汇总 | FALSE | TRUE
701 | J00069 | 机 | 电动空气压缩机0.6m3/min |  | 台班 | 0.048667 | 39.47 | 39.47 |  | 39.47 | 1.92 | 1.92 | 0 | 0 | 自行采购 |  |  |  | 自动汇总 | FALSE | TRUE
702 | J00101 | 机 | 电动单筒快速卷扬机10kN |  | 台班 | 0.26 | 174.72 | 174.72 |  | 174.72 | 45.43 | 45.43 | 0 | 0 | 自行采购 |  |  |  | 自动汇总 | FALSE | TRUE
703 | J00102 | 机 | 干混砂浆罐式搅拌机 |  | 台班 | 0.0036 | 227.68 | 227.68 |  | 227.68 | 0.82 | 0.82 | 0 | 0 | 自行采购 |  |  |  | 自动汇总 | FALSE | TRUE
704 | J00139 | 机 | 电焊条烘干箱 | 45×35×45(cm) | 台班 | 0.019564 | 17.6 | 17.6 |  | 17.6 | 0.34 | 0.34 | 0 | 0 | 自行采购 |  |  |  | 自动汇总 | FALSE | TRUE
705 | J00175 | 机 | 钢筋切断机 | 40(mm) | 台班 | 0.10428 | 44.1 | 44.1 |  | 44.1 | 4.6 | 4.6 | 0 | 0 | 自行采购 |  |  |  | 自动汇总 | FALSE | TRUE
706 | J00176 | 机 | 钢筋弯曲机 | 40(mm) | 台班 | 0.31266 | 26.74 | 26.74 |  | 26.74 | 8.36 | 8.36 | 0 | 0 | 自行采购 |  |  |  | 自动汇总 | FALSE | TRUE
707 | J00221 | 机 | 普通车床630×2000mm |  | 台班 | 0.27573 | 218.56 | 218.56 |  | 218.56 | 60.26 | 60.26 | 0 | 0 | 自行采购 |  |  |  | 自动汇总 | FALSE | TRUE
708 | J00222 | 机 | 工业用真有效值万用表 |  | 台班 | 8.0466 | 5.59 | 5.59 |  | 5.59 | 44.98 | 44.98 | 0 | 0 | 自行采购 |  |  |  | 自动汇总 | FALSE | TRUE
709 | J00224 | 机 | 钳形接地电阻测试仪 |  | 台班 | 0.08 | 12.41 | 12.41 |  | 12.41 | 0.99 | 0.99 | 0 | 0 | 自行采购 |  |  |  | 自动汇总 | FALSE | TRUE
710 | J00228 | 机 | 笔记本电脑 |  | 台班 | 15.64 | 9.38 | 9.38 |  | 9.38 | 146.7 | 146.7 | 0 | 0 | 自行采购 |  |  |  | 自动汇总 | FALSE | TRUE
711 | J00230 | 机 | 宽行打印机 |  | 台班 | 0.13 | 5.33 | 5.33 |  | 5.33 | 0.69 | 0.69 | 0 | 0 | 自行采购 |  |  |  | 自动汇总 | FALSE | TRUE
712 | J00233 | 机 | 直流弧焊机 | 32(kV·A) | 台班 | 0.19562 | 96.17 | 96.17 |  | 96.17 | 18.81 | 18.81 | 0 | 0 | 自行采购 |  |  |  | 自动汇总 | FALSE | TRUE
713 | J00267 | 机 | 微机继电保护测试仪 |  | 台班 | 1.512 | 68.9 | 68.9 |  | 68.9 | 104.18 | 104.18 | 0 | 0 | 自行采购 |  |  |  | 自动汇总 | FALSE | TRUE
714 | J00273 | 机 | 相位表 |  | 台班 | 1.578 | 9.52 | 9.52 |  | 9.52 | 15.02 | 15.02 | 0 | 0 | 自行采购 |  |  |  | 自动汇总 | FALSE | TRUE
715 | J00277 | 机 | 计时/计频器/校准器 |  | 台班 | 1.512 | 157.56 | 157.56 |  | 157.56 | 238.23 | 238.23 | 0 | 0 | 自行采购 |  |  |  | 自动汇总 | FALSE | TRUE
716 | J00278 | 机 | 数字示波器 | 频率：500MHz | 台班 | 1.512 | 71.81 | 71.81 |  | 71.81 | 108.58 | 108.58 | 0 | 0 | 自行采购 |  |  |  | 自动汇总 | FALSE | TRUE
717 | J00288 | 机 | 电缆测试仪 |  | 台班 | 1.682 | 15.89 | 15.89 |  | 15.89 | 26.73 | 26.73 | 0 | 0 | 自行采购 |  |  |  | 自动汇总 | FALSE | TRUE
718 | J00290 | 机 | 振荡器 |  | 台班 | 1.578 | 16.89 | 16.89 |  | 16.89 | 26.65 | 26.65 | 0 | 0 | 自行采购 |  |  |  | 自动汇总 | FALSE | TRUE
719 | J00294 | 机 | 三相精密测试电源 |  | 台班 | 1.512 | 122.41 | 122.41 |  | 122.41 | 185.08 | 185.08 | 0 | 0 | 自行采购 |  |  |  | 自动汇总 | FALSE | TRUE
720 | J00346 | 机 | 汽车式起重机 | 5t | 台班 | 0.188 | 610.16 | 610.16 |  | 610.16 | 114.71 | 114.71 | 0 | 0 | 自行采购 |  |  |  | 自动汇总 | FALSE | TRUE
721 | J00347 | 机 | 载重汽车4t |  | 台班 | 0.112 | 417.86 | 417.86 |  | 417.86 | 46.8 | 46.8 | 0 | 0 | 自行采购 |  |  |  | 自动汇总 | FALSE | TRUE
722 | J00350 | 机 | 网络分析仪 | 量程100MHz~18GHz | 台班 | 0.5 | 210.17 | 210.17 |  | 210.17 | 105.09 | 105.09 | 0 | 0 | 自行采购 |  |  |  | 自动汇总 | FALSE | TRUE
723 | J00351 | 机 | 对讲机(一对) |  | 台班 | 13.643 | 4.19 | 4.19 |  | 4.19 | 57.16 | 57.16 | 0 | 0 | 自行采购 |  |  |  | 自动汇总 | FALSE | TRUE
724 | J00352 | 机 | 光纤熔接机 |  | 台班 | 0.42 | 108.56 | 108.56 |  | 108.56 | 45.6 | 45.6 | 0 | 0 | 自行采购 |  |  |  | 自动汇总 | FALSE | TRUE
725 | J00353 | 机 | 光纤测试仪 | 86±nm | 台班 | 0.38 | 259.53 | 259.53 |  | 259.53 | 98.62 | 98.62 | 0 | 0 | 自行采购 |  |  |  | 自动汇总 | FALSE | TRUE
726 | J00363 | 机 | 管子切断套丝机159mm |  | 台班 | 5.9614 | 22.52 | 22.52 |  | 22.52 | 134.25 | 134.25 | 0 | 0 | 自行采购 |  |  |  | 自动汇总 | FALSE | TRUE
727 | J00375 | 机 | 彩色监视器 |  | 台班 | 6.4 | 4.47 | 4.47 |  | 4.47 | 28.61 | 28.61 | 0 | 0 | 自行采购 |  |  |  | 自动汇总 | FALSE | TRUE
728 | J00385 | 机 | 半自动切割机100mm |  | 台班 | 0.3875 | 92.37 | 92.37 |  | 92.37 | 35.79 | 35.79 | 0 | 0 | 自行采购 |  |  |  | 自动汇总 | FALSE | TRUE
729 | J00389 | 机 | 电动夯实机 | 250(N·m) | 台班 | 14.5638 | 27.77 | 27.77 |  | 27.77 | 404.44 | 404.44 | 0 | 0 | 自行采购 |  |  |  | 自动汇总 | FALSE | TRUE
730 | J00406 | 机 | 砂轮切割机φ400 |  | 台班 | 2.1904 | 23.42 | 23.42 |  | 23.42 | 51.3 | 51.3 | 0 | 0 | 自行采购 |  |  |  | 自动汇总 | FALSE | TRUE
731 | J00432 | 机 | 台式钻床16mm |  | 台班 | 0.012 | 4.42 | 4.42 |  | 4.42 | 0.05 | 0.05 | 0 | 0 | 自行采购 |  |  |  | 自动汇总 | FALSE | TRUE
732 | J00438 | 机 | 试压泵3MPa |  | 台班 | 2.9172 | 18.51 | 18.51 |  | 18.51 | 54 | 54 | 0 | 0 | 自行采购 |  |  |  | 自动汇总 | FALSE | TRUE
733 | J00439 | 机 | 电动单级离心清水泵 | 100mm | 台班 | 0.12829 | 35.96 | 35.96 |  | 35.96 | 4.61 | 4.61 | 0 | 0 | 自行采购 |  |  |  | 自动汇总 | FALSE | TRUE
734 | J00440 | 机 | 汽车式起重机8t |  | 台班 | 0.40591 | 720.82 | 720.82 |  | 720.82 | 292.59 | 292.59 | 0 | 0 | 自行采购 |  |  |  | 自动汇总 | FALSE | TRUE
735 | J00441 | 机 | 电焊条烘干箱 | 60×50×75(cm) | 台班 | 0.28685 | 27.71 | 27.71 |  | 27.71 | 7.95 | 7.95 | 0 | 0 | 自行采购 |  |  |  | 自动汇总 | FALSE | TRUE
736 | J00443 | 机 | 管子切断机150mm |  | 台班 | 0.34151 | 34.48 | 34.48 |  | 34.48 | 11.78 | 11.78 | 0 | 0 | 自行采购 |  |  |  | 自动汇总 | FALSE | TRUE
737 | J00444 | 机 | 开孔机200mm |  | 台班 | 0.036071 | 253.93 | 253.93 |  | 253.93 | 9.16 | 9.16 | 0 | 0 | 自行采购 |  |  |  | 自动汇总 | FALSE | TRUE
738 | J00487 | 机 | 电焊机(综合) |  | 台班 | 30.1122 | 69.45 | 69.45 |  | 69.45 | 2091.29 | 2091.29 | 0 | 0 | 自行采购 |  |  |  | 自动汇总 | FALSE | TRUE
739 | J00488 | 机 | 吊装机械(综合) |  | 台班 | 1.4783 | 972.86 | 972.86 |  | 972.86 | 1438.17 | 1438.17 | 0 | 0 | 自行采购 |  |  |  | 自动汇总 | FALSE | TRUE
740 | J00489 | 机 | 电动弯管机108mm |  | 台班 | 1.8688 | 79.82 | 79.82 |  | 79.82 | 149.17 | 149.17 | 0 | 0 | 自行采购 |  |  |  | 自动汇总 | FALSE | TRUE
741 | J00497 | 机 | 汽车式起重机16t |  | 台班 | 0.09471 | 924.12 | 924.12 |  | 924.12 | 87.52 | 87.52 | 0 | 0 | 自行采购 |  |  |  | 自动汇总 | FALSE | TRUE
742 | JX0001 | 机 | 板料校平机 | 16×2000mm | 台班 | 0.003739 | 878.7 | 878.7 |  | 878.7 | 3.29 | 3.29 | 0 | 0 | 自行采购 |  |  |  | 自动汇总 | FALSE | TRUE
743 | JX0017 | 机 | 点焊机 | 75kV·A | 台班 | 0.15729 | 145.14 | 145.14 |  | 145.14 | 22.83 | 22.83 | 0 | 0 | 自行采购 |  |  |  | 自动汇总 | FALSE | TRUE
744 | JX0020 | 机 | 电动吊篮 | 0.63t | 台班 | 0.31774 | 49.6 | 49.6 |  | 49.6 | 15.76 | 15.76 | 0 | 0 | 自行采购 |  |  |  | 自动汇总 | FALSE | TRUE
745 | JX0022 | 机 | 电动夯实机 | 250N·m | 台班 | 0.88848 | 27.77 | 27.77 |  | 27.77 | 24.67 | 24.67 | 0 | 0 | 自行采购 |  |  |  | 自动汇总 | FALSE | TRUE
746 | JX0023 | 机 | 电动卷扬机单筒快速 | 20kN | 台班 | 268.0706 | 204.26 | 204.26 |  | 204.26 | 54756.11 | 54756.11 | 0 | 0 | 自行采购 |  |  |  | 自动汇总 | FALSE | TRUE
747 | JX0029 | 机 | 电动空气压缩机 | 10m3/min | 台班 | 13.5372 | 391.49 | 391.49 |  | 391.49 | 5299.68 | 5299.68 | 0 | 0 | 自行采购 |  |  |  | 自动汇总 | FALSE | TRUE
748 | JX0032 | 机 | 电动弯管机 | 108mm | 台班 | 1.1544 | 79.82 | 79.82 |  | 79.82 | 92.14 | 92.14 | 0 | 0 | 自行采购 |  |  |  | 自动汇总 | FALSE | TRUE
749 | JX0035 | 机 | 电焊条烘干箱 |  | 台班 | 5.1714 | 17.6 | 17.6 |  | 17.6 | 91.02 | 91.02 | 0 | 0 | 自行采购 |  |  |  | 自动汇总 | FALSE | TRUE
750 | JX0042 | 机 | 多级离心清水泵 | 扬程180m | 台班 | 1.545 | 284.78 | 284.78 |  | 284.78 | 439.99 | 439.99 | 0 | 0 | 自行采购 |  |  |  | 自动汇总 | FALSE | TRUE
751 | JX0046 | 机 | 干混砂浆罐式搅拌机 |  | 台班 | 0.074724 | 227.68 | 227.68 |  | 227.68 | 17.01 | 17.01 | 0 | 0 | 自行采购 |  |  |  | 自动汇总 | FALSE | TRUE
752 | JX0048 | 机 | 钢筋切断机 | 40mm | 台班 | 0.17551 | 44.1 | 44.1 |  | 44.1 | 7.74 | 7.74 | 0 | 0 | 自行采购 |  |  |  | 自动汇总 | FALSE | TRUE
753 | JX0049 | 机 | 钢筋调直机 | 14mm | 台班 | 0.36893 | 37.72 | 37.72 |  | 37.72 | 13.92 | 13.92 | 0 | 0 | 自行采购 |  |  |  | 自动汇总 | FALSE | TRUE
754 | JX0050 | 机 | 钢筋弯曲机 | 40mm | 台班 | 0.79399 | 26.74 | 26.74 |  | 26.74 | 21.23 | 21.23 | 0 | 0 | 自行采购 |  |  |  | 自动汇总 | FALSE | TRUE
755 | JX0057 | 机 | 管子切断机 | 150mm | 台班 | 0.5328 | 34.48 | 34.48 |  | 34.48 | 18.37 | 18.37 | 0 | 0 | 自行采购 |  |  |  | 自动汇总 | FALSE | TRUE
756 | JX0058 | 机 | 管子切断机 | 250mm | 台班 | 1.8871 | 44.61 | 44.61 |  | 44.61 | 84.18 | 84.18 | 0 | 0 | 自行采购 |  |  |  | 自动汇总 | FALSE | TRUE
757 | JX0059 | 机 | 轨道平车 | 10t | 台班 | 4.5983 | 85.91 | 85.91 |  | 85.91 | 395.04 | 395.04 | 0 | 0 | 自行采购 |  |  |  | 自动汇总 | FALSE | TRUE
758 | JX0060 | 机 | 轨道平车 | 5t | 台班 | 2.6076 | 34.17 | 34.17 |  | 34.17 | 89.1 | 89.1 | 0 | 0 | 自行采购 |  |  |  | 自动汇总 | FALSE | TRUE
759 | JX0063 | 机 | 灰浆搅拌机 | 400L | 台班 | 6.2671 | 188.07 | 188.07 |  | 188.07 | 1178.65 | 1178.65 | 0 | 0 | 自行采购 |  |  |  | 自动汇总 | FALSE | TRUE
760 | JX0077 | 机 | 剪板机 | 40×3100mm | 台班 | 0.003739 | 602.17 | 602.17 |  | 602.17 | 2.25 | 2.25 | 0 | 0 | 自行采购 |  |  |  | 自动汇总 | FALSE | TRUE
761 | JX0080 | 机 | 交流弧焊机 | 42kV·A | 台班 | 10.8728 | 128.09 | 128.09 |  | 128.09 | 1392.7 | 1392.7 | 0 | 0 | 自行采购 |  |  |  | 自动汇总 | FALSE | TRUE
762 | JX0081 | 机 | 交流弧焊机 | 32kV·A | 台班 | 10.2942 | 91.83 | 91.83 |  | 91.83 | 945.32 | 945.32 | 0 | 0 | 自行采购 |  |  |  | 自动汇总 | FALSE | TRUE
763 | JX0095 | 机 | 沥青熔化炉 | XLL-0.5t | 台班 | 0.001628 | 92.09 | 92.09 |  | 92.09 | 0.15 | 0.15 | 0 | 0 | 自行采购 |  |  |  | 自动汇总 | FALSE | TRUE
764 | JX0101 | 机 | 轮胎式装载机 | 1m3 | 台班 | 0.62328 | 551.15 | 551.15 |  | 551.15 | 343.52 | 343.52 | 0 | 0 | 自行采购 |  |  |  | 自动汇总 | FALSE | TRUE
765 | JX0123 | 机 | 履带式起重机 | 5t | 台班 | 1.575 | 484.49 | 484.49 |  | 484.49 | 763.07 | 763.07 | 0 | 0 | 自行采购 |  |  |  | 自动汇总 | FALSE | TRUE
766 | JX0126 | 机 | 履带式推土机 | 75kW | 台班 | 0.012913 | 856.24 | 856.24 |  | 856.24 | 11.06 | 11.06 | 0 | 0 | 自行采购 |  |  |  | 自动汇总 | FALSE | TRUE
767 | JX0130 | 机 | 履带式挖掘机 | 1m3 | 台班 | 0.005133 | 1117.18 | 1117.18 |  | 1117.18 | 5.73 | 5.73 | 0 | 0 | 自行采购 |  |  |  | 自动汇总 | FALSE | TRUE
768 | JX0137 | 机 | 门式起重机 | 10t | 台班 | 1.8728 | 426.32 | 426.32 |  | 426.32 | 798.43 | 798.43 | 0 | 0 | 自行采购 |  |  |  | 自动汇总 | FALSE | TRUE
769 | JX0147 | 机 | 木工圆锯机 | 500mm | 台班 | 1.7936 | 27.49 | 27.49 |  | 27.49 | 49.31 | 49.31 | 0 | 0 | 自行采购 |  |  |  | 自动汇总 | FALSE | TRUE
770 | JX0154 | 机 | 刨边机 | 12000mm | 台班 | 0.007078 | 538.04 | 538.04 |  | 538.04 | 3.81 | 3.81 | 0 | 0 | 自行采购 |  |  |  | 自动汇总 | FALSE | TRUE
771 | JX0155 | 机 | 喷砂除锈机 | 3m3/min | 台班 | 13.5372 | 35.69 | 35.69 |  | 35.69 | 483.14 | 483.14 | 0 | 0 | 自行采购 |  |  |  | 自动汇总 | FALSE | TRUE
772 | JX0165 | 机 | 汽车式起重机 | 20t | 台班 | 24.1814 | 997.69 | 997.69 |  | 997.69 | 24125.56 | 24125.56 | 0 | 0 | 自行采购 |  |  |  | 自动汇总 | FALSE | TRUE
773 | JX0167 | 机 | 汽车式起重机 | 16t | 台班 | 4.5124 | 924.12 | 924.12 |  | 924.12 | 4170 | 4170 | 0 | 0 | 自行采购 |  |  |  | 自动汇总 | FALSE | TRUE
774 | JX0168 | 机 | 汽车式起重机 | 8t | 台班 | 9.4845 | 720.82 | 720.82 |  | 720.82 | 6836.63 | 6836.63 | 0 | 0 | 自行采购 |  |  |  | 自动汇总 | FALSE | TRUE
775 | JX0191 | 机 | 双锥反转混凝土搅拌机 | 500L | 台班 | 0.2502 | 248.08 | 248.08 |  | 248.08 | 62.07 | 62.07 | 0 | 0 | 自行采购 |  |  |  | 自动汇总 | FALSE | TRUE
776 | JX0194 | 机 | 污水泵 | 100mm | 台班 | 0.855 | 113.13 | 113.13 |  | 113.13 | 96.73 | 96.73 | 0 | 0 | 自行采购 |  |  |  | 自动汇总 | FALSE | TRUE
777 | JX0197 | 机 | 型钢剪断机 | 500mm | 台班 | 1.0508 | 257.43 | 257.43 |  | 257.43 | 270.52 | 270.52 | 0 | 0 | 自行采购 |  |  |  | 自动汇总 | FALSE | TRUE
778 | JX0198 | 机 | 型钢矫正机 | 60×800mm | 台班 | 0.026412 | 231.16 | 231.16 |  | 231.16 | 6.11 | 6.11 | 0 | 0 | 自行采购 |  |  |  | 自动汇总 | FALSE | TRUE
779 | JX0201 | 机 | 摇臂钻床 | 50mm | 台班 | 1.3468 | 21.84 | 21.84 |  | 21.84 | 29.41 | 29.41 | 0 | 0 | 自行采购 |  |  |  | 自动汇总 | FALSE | TRUE
780 | JX0207 | 机 | 载重汽车 | 6t | 台班 | 15.6035 | 443.67 | 443.67 |  | 443.67 | 6922.82 | 6922.82 | 0 | 0 | 自行采购 |  |  |  | 自动汇总 | FALSE | TRUE
781 | JX0208 | 机 | 载重汽车 | 8t | 台班 | 2.5269 | 504.83 | 504.83 |  | 504.83 | 1275.68 | 1275.68 | 0 | 0 | 自行采购 |  |  |  | 自动汇总 | FALSE | TRUE
782 | JX0217 | 机 | 直流电焊机 | 32kV·A | 台班 | 0.1514 | 91.83 | 91.83 |  | 91.83 | 13.9 | 13.9 | 0 | 0 | 自行采购 |  |  |  | 自动汇总 | FALSE | TRUE
783 | JX0221 | 机 | 轴流通风机 | 7.5kW | 台班 | 8.951 | 43.78 | 43.78 |  | 43.78 | 391.88 | 391.88 | 0 | 0 | 自行采购 |  |  |  | 自动汇总 | FALSE | TRUE
784 | JX0225 | 机 | 自动仿形切割机 | 60mm | 台班 | 1.3038 | 69.02 | 69.02 |  | 69.02 | 89.99 | 89.99 | 0 | 0 | 自行采购 |  |  |  | 自动汇总 | FALSE | TRUE
785 | JX0235 | 机 | 自卸汽车 | 8t | 台班 | 8.4602 | 616.52 | 616.52 |  | 616.52 | 5215.9 | 5215.9 | 0 | 0 | 自行采购 |  |  |  | 自动汇总 | FALSE | TRUE
786 | PB0028 | 砼 | 混凝土 | C15 | m3 | 2.2837 | 173.11 | 215.58 |  | 215.58 | 492.33 | 492.33 | 42.47 | 0 | 自行采购 | TRUE | FALSE | FALSE | 自动汇总 | FALSE | TRUE
787 | PB0029 | 砼 | 混凝土 | C20 | m3 | 6.1814 | 195.78 | 233.89 |  | 233.89 | 1445.76 | 1445.76 | 38.11 | 0 | 自行采购 | TRUE | FALSE | FALSE | 自动汇总 | FALSE | TRUE
788 | 19-175 | 浆 | 干硬性水泥砂浆 质量比 1:3 |  | m3 | 0.14944 | 205.58 | 276.5 |  | 276.5 | 41.32 | 41.32 | 70.92 | 0 | 自行采购 | TRUE | FALSE | FALSE | 自动汇总 | FALSE | TRUE
789 | PB0020 | 浆 | 混合砂浆 | M10 | m3 | 5.0464 | 164.79 | 226.13 |  | 226.13 | 1141.15 | 1141.15 | 61.34 | 0 | 自行采购 | TRUE | FALSE | FALSE | 自动汇总 | FALSE | TRUE
790 | PB0022 | 浆 | 混合砂浆 | 1:1:4 | m3 | 17.5719 | 268.34 | 302.56 |  | 302.56 | 5316.54 | 5316.54 | 34.22 | 0 | 自行采购 | TRUE | FALSE | FALSE | 自动汇总 | FALSE | TRUE
791 | PB0023 | 浆 | 混合砂浆 | 1:1:6 | m3 | 11.5356 | 213.28 | 260.67 |  | 260.67 | 3006.98 | 3006.98 | 47.39 | 0 | 自行采购 | TRUE | FALSE | FALSE | 自动汇总 | FALSE | TRUE
792 | PB0055 | 浆 | 水泥砂浆 | M10 | m3 | 1.5348 | 159.23 | 222.15 |  | 222.15 | 340.95 | 340.95 | 62.92 | 0 | 自行采购 | TRUE | FALSE | FALSE | 自动汇总 | FALSE | TRUE
793 | PB0057 | 浆 | 水泥砂浆 | 1:2 | m3 | 0.042504 | 268.46 | 334.51 |  | 334.51 | 14.22 | 14.22 | 66.05 | 0 | 自行采购 | TRUE | FALSE | FALSE | 自动汇总 | FALSE | TRUE
794 | PB0058 | 浆 | 水泥砂浆 | 1:2.5 | m3 | 12.1842 | 233.06 | 303.98 |  | 303.98 | 3703.75 | 3703.75 | 70.92 | 0 | 自行采购 | TRUE | FALSE | FALSE | 自动汇总 | FALSE | TRUE
795 | PB0059 | 浆 | 水泥砂浆 | 1:3 | m3 | 15.1902 | 206.33 | 277.25 |  | 277.25 | 4211.5 | 4211.5 | 70.92 | 0 | 自行采购 | TRUE | FALSE | FALSE | 自动汇总 | FALSE | TRUE
796 | PB0061 | 浆 | 素水泥浆 |  | m3 | 4.4382 | 500.59 | 500.59 |  | 500.59 | 2221.7 | 2221.7 | 0 | 0 | 自行采购 | TRUE | FALSE | FALSE | 自动汇总 | FALSE | TRUE
797 | 19-185 | 配比 | 沥青胶泥 |  | m3 | 0.007332 | 6659.2 | 6659.2 |  | 6659.2 | 48.83 | 48.83 | 0 | 0 | 自行采购 | TRUE | FALSE | FALSE | 自动汇总 | FALSE | TRUE
798 | PB0032 | 配比 | 冷底子油 |  | kg | 468.1431 | 7 | 7 |  | 7 | 3277 | 3277 | 0 | 0 | 自行采购 | TRUE | FALSE | FALSE | 自动汇总 | FALSE | TRUE