## 表-04 单位工程招标控制价汇总表
单位工程招标控制价汇总表
工程名称：黑龙江省大庆高新区纪检监察工委审查调查服务中心项目-土建工程 |  | 标段：黑龙江省大庆高新区纪检监察工委审查调查服务中心项目 |  | 第 1 页 共 2 页
序号 | 汇总内容 |  | 金额:(元) |  | 其中：暂估价(元)
(一) | 分部分项工程费 |  | 385840.87
1.1 | 拆除工程 |  | 42686.52
1.2 | 土石方工程 |  | 470.9
1.3 | 砌筑工程 |  | 31318.09
1.4 | 混凝土及钢筋混凝土工程 |  | 13478.01
1.5 | 门窗工程 |  | 81555.01
1.6 | 屋面及防水工程 |  | 15935.83
1.7 | 保温、隔热、防腐工程 |  | 8991.76
1.8 | 楼地面装饰工程 |  | 77906.06
1.9 | 墙、柱面装饰与隔断、幕墙工程 |  | 66085.55
1.10 | 天棚工程 |  | 24887.59
1.11 | 油漆、涂料、裱糊工程 |  | 18889.71
1.12 | 其他装饰工程 |  | 3635.84
(二) | 措施项目费 |  | 34854.29
(1) | 单价措施项目费 |  | 20908.41
2.1.1 | 大型机械设备进出场及安拆费 |  | 8677.49
2.1.2 | 混凝土、钢筋混凝土模板及支架费 |  | 6630.85
2.1.5 | 专业工程措施项目费 |  | 5600.07
(2) | 总价措施项目费 |  | 13945.88
① | 安全文明施工费 |  | 13341.38
② | 其他措施项目费 |  | 604.5
③ | 专业工程措施项目费
(三) | 其他项目费 |  |  |  | －
(3) | 暂列金额
(4) | 专业工程暂估价
(5) | 计日工
(6) | 总承包服务费
(四) | 规费 |  | 34255.11 |  | －
(1) | 社会保险费 |  | 28657.87 |  | －
① | 养老保险费 |  | 17911.17 |  | －
② | 医疗保险费 |  | 8395.86 |  | －
③ | 失业保险费 |  | 559.72 |  | －
④ | 工伤保险费 |  | 1119.45 |  | －
⑤ | 生育保险费 |  | 671.67 |  | －
(2) | 住房公积金 |  | 5597.24 |  | －
注：本表适用于单位工程招标控制价或投标报价的汇总，如无单位工程划分，单项工程也使用本表汇总 |  |  |  | 表—04
单位工程招标控制价汇总表
工程名称：黑龙江省大庆高新区纪检监察工委审查调查服务中心项目-土建工程 |  | 标段：黑龙江省大庆高新区纪检监察工委审查调查服务中心项目 |  | 第 2 页 共 2 页
序号 | 汇总内容 |  | 金额:(元) |  | 其中：暂估价(元)
(3) | 环境保护税 |  |  |  | －
(五) | 税金 |  | 40945.52 |  | －
招标控制价合计=(一)+(二)+(三)+(四)+(五)-甲供材料费 |  |  | 495,895.79 |  | 0
注：本表适用于单位工程招标控制价或投标报价的汇总，如无单位工程划分，单项工程也使用本表汇总 |  |  |  | 表—04

## 表-08 分部分项工程和单价措施项目清单与计价表
分部分项工程和单价措施项目清单与计价表
工程名称：黑龙江省大庆高新区纪检监察工委审查调查服务中心项目-土建工程 | [5 empty] | 标段：黑龙江省大庆高新区纪检监察工委审查调查服务中心项目 |  |  | 第 1 页 共 26 页
序号 | 项目编码 | 项目名称 | 项目特征描述 | 计量单位 | 工程量 |  | 金额（元）
[7 empty] | 综合单价 | 综合合价 |  | 其中：暂估价
拆除工程
1 | 011605001001 | 平面块料拆除 | 1.地1原地面拆除厚540mm 2.渣土装车外运，运距15km | m2 | 12.17 |  | 187.29 | 2279.32
2 | 011605001002 | 平面块料拆除 | 1.地2原地面拆除厚190mm 2.渣土装车外运，运距15km | m2 | 103.94 |  | 79.88 | 8302.73
3 | 011605001003 | 平面块料拆除 | 1.地5，地8原地面拆除厚130mm 2.渣土装车外运，运距15km | m2 | 106.5 |  | 56.91 | 6060.92
4 | 011605001004 | 平面块料拆除 | 1.软装房间原地面拆除厚130mm 2.渣土装车外运，运距15km | m2 | 114.06 |  | 56.91 | 6491.15
5 | 011605002001 | 立面块料拆除 | 1.加工间、库房、更衣、男卫、备餐、女卫等房间墙面拆除墙面面砖至墙体基层 2.渣土装车外运，运距15km | m2 | 161.75 |  | 13.43 | 2172.3
6 | 011606003001 | 天棚面龙骨及饰面拆除 | 1.加工间、库房、更衣、男卫、备餐、女卫等房间顶棚拆除原矿棉板吊顶 2.渣土装车外运，运距15km | m2 | 128.22 |  | 9.7 | 1243.73
7 | 011608002001 | 铲除涂料面 | 1.餐厅、走道、门斗等房间墙面拆除墙面涂料至墙体基层 2.渣土装车外运，运距15km | m2 | 261.16 |  | 5.35 | 1397.21
本页小计 | [7 empty] | 27947.36
注：为计取规费等的使用，可在表中增设其中：“定额人工费”。
表—08
分部分项工程和单价措施项目清单与计价表
工程名称：黑龙江省大庆高新区纪检监察工委审查调查服务中心项目-土建工程 | [5 empty] | 标段：黑龙江省大庆高新区纪检监察工委审查调查服务中心项目 |  |  | 第 2 页 共 26 页
序号 | 项目编码 | 项目名称 | 项目特征描述 | 计量单位 | 工程量 |  | 金额（元）
[7 empty] | 综合单价 | 综合合价 |  | 其中：暂估价
8 | 011608002002 | 铲除涂料面 | 1.餐厅、走道、门斗等房间顶棚拆除涂料顶棚至找平层 2.渣土装车外运，运距15km | m2 | 185.3 |  | 5.35 | 991.36
9 | 011612001001 | 管道拆除 | 1.原燃气管线由具有资质的厂家负责拆除,拆除前应做安全评估,在保证安全的前提下拆除 2.渣土装车外运，运距15km | 项 | 1 |  | 626.65 | 626.65
10 | 011602001001 | 混凝土构件拆除 | 1.原台阶拆除面层 2.渣土装车外运，运距15km | m3 | 0.93 |  | 411.37 | 382.57
11 | 010101004001 | 挖基坑土方 | 1.原台阶拆除基层 2.渣土装车外运，运距15km | m3 | 11.91 |  | 75.97 | 904.8
12 | 011602001002 | 混凝土构件拆除 | 1.原散水拆除面层 2.渣土装车外运，运距15km | m3 | 0.95 |  | 411.36 | 390.79
13 | 010101004002 | 挖基坑土方 | 1.原散水拆除基层 2.渣土装车外运，运距15km | m3 | 8.89 |  | 75.97 | 675.37
14 | 011610002001 | 金属门窗拆除 | 1.原有窗户拆除 2.渣土装车外运，运距15km | m2 | 72.48 |  | 23.18 | 1680.09
15 | 011610002002 | 金属门窗拆除 | 1.原有金属门拆除 2.渣土装车外运，运距15km | m2 | 19.48 |  | 23.18 | 451.55
16 | 011610002003 | 金属门窗拆除 | 1.原有木质门拆除 2.渣土装车外运，运距15km | m2 | 19.71 |  | 23.08 | 454.91
本页小计 | [7 empty] | 6558.09
注：为计取规费等的使用，可在表中增设其中：“定额人工费”。
表—08
分部分项工程和单价措施项目清单与计价表
工程名称：黑龙江省大庆高新区纪检监察工委审查调查服务中心项目-土建工程 | [5 empty] | 标段：黑龙江省大庆高新区纪检监察工委审查调查服务中心项目 |  |  | 第 3 页 共 26 页
序号 | 项目编码 | 项目名称 | 项目特征描述 | 计量单位 | 工程量 |  | 金额（元）
[7 empty] | 综合单价 | 综合合价 |  | 其中：暂估价
17 | 011601001001 | 砖砌体拆除 | 1.原砌块墙体拆除 2.渣土装车外运，运距15km | m3 | 27.83 |  | 197.86 | 5506.44
18 | 011612002001 | 卫生洁具拆除 | 1.原污水池拆除 2.渣土装车外运，运距15km | 套 | 3 |  | 28.4 | 85.2
19 | 011612002002 | 卫生洁具拆除 | 1.原小便器拆除 2.渣土装车外运，运距15km | 套 | 2 |  | 33.52 | 67.04
20 | 011601001002 | 砖砌体拆除 | 1.原墩台及蹲便器拆除 2.渣土装车外运，运距15km | m3 | 4.61 |  | 197.86 | 912.13
21 | 011612002004 | 卫生洁具拆除 | 1.原手盆拆除 2.渣土装车外运，运距15km | 套 | 8 |  | 84.55 | 676.4
22 | 011606002001 | 墙柱面龙骨及饰面拆除 | 1.原卫生间隔断拆除 2.渣土装车外运，运距15km | m2 | 19.52 |  | 6.54 | 127.66
23 | 011614002001 | 柜体拆除 | 1.原灶拆除 2.渣土装车外运，运距15km | 台 | 2 |  | 403.1 | 806.2
|  | 分部小计 | [5 empty] | 42686.52
土石方工程
24 | 010101004003 | 挖基坑土方 | 1.机械挖基坑，普通土 2.挖土深度：详见图纸 | m3 | 16.54 |  | 12.88 | 213.04
25 | 010103002001 | 余方弃置 | 1.装载机装土 2.自卸车外运，运距15km | m3 | 16.54 |  | 15.59 | 257.86
|  | 分部小计 | [5 empty] | 470.9
砌筑工程
本页小计 | [7 empty] | 8651.97
注：为计取规费等的使用，可在表中增设其中：“定额人工费”。
表—08
分部分项工程和单价措施项目清单与计价表
工程名称：黑龙江省大庆高新区纪检监察工委审查调查服务中心项目-土建工程 | [5 empty] | 标段：黑龙江省大庆高新区纪检监察工委审查调查服务中心项目 |  |  | 第 4 页 共 26 页
序号 | 项目编码 | 项目名称 | 项目特征描述 | 计量单位 | 工程量 |  | 金额（元）
[7 empty] | 综合单价 | 综合合价 |  | 其中：暂估价
26 | 010402001001 | 砌块墙 | 1.砌块品种、规格、强度等级:加气混凝土砌块，高度3.6米以下 2.墙体类型:100mm 3.砂浆强度等级:砌筑砂浆或抹灰砂浆强度等级应≥MB7.5 4.具体详见图纸 | m3 | 3.83 |  | 415.81 | 1592.55
27 | 010402001005 | 砌块墙 | 1.砌块品种、规格、强度等级:加气混凝土砌块，高度3.6米以上 2.墙体类型:100mm 3.砂浆强度等级:砌筑砂浆或抹灰砂浆强度等级应≥MB7.5 4.具体详见图纸 | m3 | 0.62 |  | 459.19 | 284.7
28 | 010402001004 | 砌块墙 | 1.砌块品种、规格、强度等级:陶粒混凝土砌块，高度3.6米以下 2.墙体类型:100mm 3.砂浆强度等级:砌筑砂浆或抹灰砂浆强度等级应≥MB7.5 4.具体详见图纸 | m3 | 4.54 |  | 412.93 | 1874.7
本页小计 | [7 empty] | 3751.95
注：为计取规费等的使用，可在表中增设其中：“定额人工费”。
表—08
分部分项工程和单价措施项目清单与计价表
工程名称：黑龙江省大庆高新区纪检监察工委审查调查服务中心项目-土建工程 | [5 empty] | 标段：黑龙江省大庆高新区纪检监察工委审查调查服务中心项目 |  |  | 第 5 页 共 26 页
序号 | 项目编码 | 项目名称 | 项目特征描述 | 计量单位 | 工程量 |  | 金额（元）
[7 empty] | 综合单价 | 综合合价 |  | 其中：暂估价
29 | 010402001006 | 砌块墙 | 1.砌块品种、规格、强度等级:陶粒混凝土砌块，高度3.6米以上 2.墙体类型:100mm 3.砂浆强度等级:砌筑砂浆或抹灰砂浆强度等级应≥MB7.5 4.具体详见图纸 | m3 | 0.68 |  | 457.6 | 311.17
30 | 010402001003 | 砌块墙 | 1.砌块品种、规格、强度等级:陶粒混凝土砌块，高度3.6米以下 2.墙体类型:200mm 3.砂浆强度等级:砌筑砂浆或抹灰砂浆强度等级应≥MB7.5 4.具体详见图纸 | m3 | 35.24 |  | 420.83 | 14830.05
31 | 010402001007 | 砌块墙 | 1.砌块品种、规格、强度等级:陶粒混凝土砌块，高度3.6米以上 2.墙体类型:200mm 3.砂浆强度等级:砌筑砂浆或抹灰砂浆强度等级应≥MB7.5 4.具体详见图纸 | m3 | 5.04 |  | 464.57 | 2341.43
本页小计 | [7 empty] | 17482.65
注：为计取规费等的使用，可在表中增设其中：“定额人工费”。
表—08
分部分项工程和单价措施项目清单与计价表
工程名称：黑龙江省大庆高新区纪检监察工委审查调查服务中心项目-土建工程 | [5 empty] | 标段：黑龙江省大庆高新区纪检监察工委审查调查服务中心项目 |  |  | 第 6 页 共 26 页
序号 | 项目编码 | 项目名称 | 项目特征描述 | 计量单位 | 工程量 |  | 金额（元）
[7 empty] | 综合单价 | 综合合价 |  | 其中：暂估价
32 | 010402001002 | 砌块墙 | 1.砌块品种、规格、强度等级:陶粒混凝土砌块 2.墙体类型:300mm 3.砂浆强度等级:砌筑砂浆或抹灰砂浆强度等级应≥MB7.5 4.具体详见图纸 | m3 | 8.48 |  | 418.97 | 3552.87
33 | 010401003001 | 实心砖墙 | 1.砖品种、规格、强度等级:砖砌隔墙 2.墙体类型:240mm 3.砂浆强度等级、配合比:砌筑砂浆或抹灰砂浆强度等级应≥MB7.5 | m3 | 0.67 |  | 456.36 | 305.76
34 | 010401001002 | 砖基础 | 门斗、台阶挡墙基础 1.240混凝土多孔砖(用C30混凝土灌实) 2.具体详见图纸 | m3 | 2.35 |  | 959.41 | 2254.61
35 | 010401004001 | 多孔砖墙 | 门斗、台阶挡墙 1.240混凝土多孔砖(用C30混凝土灌实)挡墙 2.具体详见图纸 | m3 | 1.8 |  | 628.24 | 1130.83
36 | 010501001001 | 垫层 | 1.门斗、台阶挡墙下砂垫层 2.具体详见图纸 | m3 | 12.2 |  | 200.86 | 2450.49
37 | 011210006001 | 其他隔断 | 1.石膏板轻质隔墙、厚120mm 2.具体详见图纸 | m2 | 4.94 |  | 78.73 | 388.93
|  | 分部小计 | [5 empty] | 31318.09
混凝土及钢筋混凝土工程
本页小计 | [7 empty] | 10083.49
注：为计取规费等的使用，可在表中增设其中：“定额人工费”。
表—08
分部分项工程和单价措施项目清单与计价表
工程名称：黑龙江省大庆高新区纪检监察工委审查调查服务中心项目-土建工程 | [5 empty] | 标段：黑龙江省大庆高新区纪检监察工委审查调查服务中心项目 |  |  | 第 7 页 共 26 页
序号 | 项目编码 | 项目名称 | 项目特征描述 | 计量单位 | 工程量 |  | 金额（元）
[7 empty] | 综合单价 | 综合合价 |  | 其中：暂估价
38 | 010502002001 | 构造柱 | 1.混凝土种类:商品混凝土（泵送） 2.混凝土强度等级:C25 3.具体详见图纸 | m3 | 3.2 |  | 542.18 | 1734.98
39 | 010503005001 | 过梁 | 1.混凝土种类:商品混凝土（泵送） 2.混凝土强度等级:C25 3.具体详见图纸 | m3 | 0.94 |  | 520.35 | 489.13
40 | 010503004001 | 圈梁 | 1.混凝土种类:商品混凝土（泵送） 2.混凝土强度等级:C30 3.具体详见图纸 | m3 | 8.18 |  | 527.01 | 4310.94
41 | 010515001001 | 现浇构件钢筋 | 1.钢筋种类、规格:圆钢筋 钢筋HPB300 φ8 2.制作、运输 3.具体详见图纸 | t | 0.028 |  | 5656.43 | 158.38
42 | 010515001003 | 现浇构件钢筋 | 1.钢筋种类、规格:圆钢筋 钢筋HPB300 φ10 2.制作、运输 3.具体详见图纸 | t | 0.05 |  | 5115.8 | 255.79
43 | 010515001004 | 现浇构件钢筋 | 1.钢筋种类、规格:带肋钢筋 钢筋HRB400 φ12 2.制作、运输 3.具体详见图纸 | t | 0.265 |  | 4811.82 | 1275.13
44 | 010515001007 | 现浇构件钢筋 | 1.钢筋种类、规格:带肋钢筋 钢筋HRB400 φ14 2.制作、运输 3.具体详见图纸 | t | 0.76 |  | 4621.6 | 3512.42
本页小计 | [7 empty] | 11736.77
注：为计取规费等的使用，可在表中增设其中：“定额人工费”。
表—08
分部分项工程和单价措施项目清单与计价表
工程名称：黑龙江省大庆高新区纪检监察工委审查调查服务中心项目-土建工程 | [5 empty] | 标段：黑龙江省大庆高新区纪检监察工委审查调查服务中心项目 |  |  | 第 8 页 共 26 页
序号 | 项目编码 | 项目名称 | 项目特征描述 | 计量单位 | 工程量 |  | 金额（元）
[7 empty] | 综合单价 | 综合合价 |  | 其中：暂估价
45 | 010515001002 | 现浇构件钢筋 | 1.钢筋种类、规格:箍筋 圆钢HPB300 Φ6 2.制作、运输 3.具体详见图纸 | t | 0.024 |  | 6761.66 | 162.28
46 | 010515001005 | 现浇构件钢筋 | 1.1.钢筋种类、规格:箍筋 带肋钢筋HRB400 Φ6 2.制作、运输 3.具体详见图纸 | t | 0.045 |  | 5886.67 | 264.9
47 | 010515001006 | 现浇构件钢筋 | 1.1.钢筋种类、规格:箍筋 带肋钢筋HRB400 Φ8 2.制作、运输 3.具体详见图纸 | t | 0.217 |  | 6055.57 | 1314.06
|  | 分部小计 | [5 empty] | 13478.01
门窗工程
48 | 010805006001 | 镜面不锈钢饰面门 | 1.氟碳漆保温玻璃门 2.规格:1500*2700mm 3.具体详见图纸 | 樘 | 1 |  | 3655.73 | 3655.73
49 | 010805006002 | 镜面不锈钢饰面门 | 1.氟碳漆保温玻璃门 2.规格:3000*2700mm 3.具体详见图纸 | 樘 | 2 |  | 7311.47 | 14622.94
50 | 010802003005 | 钢质防火门 | 1.白色钢制甲级防火门 2.规格:900*2200mm 3.具体详见图纸 | 樘 | 1 |  | 1090.35 | 1090.35
51 | 010802003003 | 钢质防火门 | 1.白色钢制乙级防火门 2.规格:900*2200mm 3.具体详见图纸 | 樘 | 3 |  | 1011.32 | 3033.96
本页小计 | [7 empty] | 24144.22
注：为计取规费等的使用，可在表中增设其中：“定额人工费”。
表—08
分部分项工程和单价措施项目清单与计价表
工程名称：黑龙江省大庆高新区纪检监察工委审查调查服务中心项目-土建工程 | [5 empty] | 标段：黑龙江省大庆高新区纪检监察工委审查调查服务中心项目 |  |  | 第 9 页 共 26 页
序号 | 项目编码 | 项目名称 | 项目特征描述 | 计量单位 | 工程量 |  | 金额（元）
[7 empty] | 综合单价 | 综合合价 |  | 其中：暂估价
52 | 010802003004 | 钢质防火门 | 1.白色钢制乙级防火门 2.规格:1500*2700mm 3.具体详见图纸 | 樘 | 1 |  | 2068.62 | 2068.62
53 | 010802004001 | 防盗门 | 1.防盗门 2.规格:1000*2200mm 3.具体详见图纸 | 樘 | 1 |  | 1672.04 | 1672.04
54 | 010802004002 | 防盗门 | 1.防爆门 2.规格:900*2200mm 3.具体详见图纸 | 樘 | 2 |  | 3890.31 | 7780.62
55 | 010801001001 | 木质门 | 1.成品实木门带亮子 2.规格:1000*2700mm 3.具体详见图纸 | 樘 | 4 |  | 1273.54 | 5094.16
56 | 010805005001 | 全玻自由门 | 1.门禁玻璃门(火灾时候自动开启,自带开门器) 2.规格:1000*2700mm 3.具体详见图纸 | 樘 | 1 |  | 1569.97 | 1569.97
57 | 010805005002 | 全玻自由门 | 1.门禁玻璃门(火灾时候自动开启,自带开门器) 2.规格:1500*2700mm 3.具体详见图纸 | 樘 | 2 |  | 2354.96 | 4709.92
本页小计 | [7 empty] | 22895.33
注：为计取规费等的使用，可在表中增设其中：“定额人工费”。
表—08
分部分项工程和单价措施项目清单与计价表
工程名称：黑龙江省大庆高新区纪检监察工委审查调查服务中心项目-土建工程 | [5 empty] | 标段：黑龙江省大庆高新区纪检监察工委审查调查服务中心项目 |  |  | 第 10 页 共 26 页
序号 | 项目编码 | 项目名称 | 项目特征描述 | 计量单位 | 工程量 |  | 金额（元）
[7 empty] | 综合单价 | 综合合价 |  | 其中：暂估价
58 | 010807001005 | 金属(塑钢、断桥)窗 | 1.乙级防火窗 2.规格:3600*1500mm 3.开启扇均为平内开,附铝合金框钢网纱窗 4.具体详见图纸 | m2 | 5.4 |  | 315.65 | 1704.51
59 | 010807001001 | 金属(塑钢、断桥)窗 | 1.节能铝塑电动窗传热系数1.6 2.规格:3100*600mm 3.开启扇均为平内开,附铝合金框钢网纱窗 4.具体详见图纸 | m2 | 5.58 |  | 629.87 | 3514.67
60 | 010807001002 | 金属(塑钢、断桥)窗 | 1.节能铝塑铝窗传热系数1.6 2.规格:1300*2400mm 3.开启扇均为平内开,附铝合金框钢网纱窗 4.具体详见图纸 | m2 | 9.36 |  | 579.87 | 5427.58
61 | 010807001003 | 金属(塑钢、断桥)窗 | 1.节能铝塑铝窗传热系数1.6 2.规格:3100*2400mm 3.开启扇均为平内开,附铝合金框钢网纱窗 4.具体详见图纸 | m2 | 14.88 |  | 579.87 | 8628.47
本页小计 | [7 empty] | 19275.23
注：为计取规费等的使用，可在表中增设其中：“定额人工费”。
表—08
分部分项工程和单价措施项目清单与计价表
工程名称：黑龙江省大庆高新区纪检监察工委审查调查服务中心项目-土建工程 | [5 empty] | 标段：黑龙江省大庆高新区纪检监察工委审查调查服务中心项目 |  |  | 第 11 页 共 26 页
序号 | 项目编码 | 项目名称 | 项目特征描述 | 计量单位 | 工程量 |  | 金额（元）
[7 empty] | 综合单价 | 综合合价 |  | 其中：暂估价
62 | 010807001004 | 金属(塑钢、断桥)窗 | 1.节能铝塑铝窗传热系数1.6 2.规格:2100*2400mm 3.开启扇均为平内开,附铝合金框钢网纱窗 4.具体详见图纸 | m2 | 10.08 |  | 579.87 | 5845.09
63 | 010807001006 | 金属(塑钢、断桥)窗 | 1.窗代号及洞口尺寸:防爆窗 2.框、扇材质:3100*600 | m2 | 10.08 |  | 1104.8 | 11136.38
|  | 分部小计 | [5 empty] | 81555.01
屋面及防水工程
64 | 010904002001 | 楼(地)面涂膜防水 | 地2：防静电架空活动地板 1.1.5厚聚氨酯防水涂料2道防潮层 2.具体详见图纸 | m2 | 77.23 |  | 64.87 | 5009.91
65 | 010904002002 | 楼(地)面涂膜防水 | 地5：防滑地砖面层（350*350防滑地砖） 1.两道1.5厚聚氨酯防水层 2.具体详见图纸 | m2 | 29.74 |  | 64.87 | 1929.23
66 | 010903002001 | 墙面砂浆防水(防潮) | 内墙2：贴面砖防水墙面 1.1.5厚聚合物水泥基复合防水涂料防水层至顶 2.具体详见图纸 | m2 | 108.7 |  | 41.45 | 4505.62
67 | 010903002002 | 墙面砂浆防水(防潮) | 1.贴邻卫生间、盥洗室等潮湿房间的墙面应做防潮层,刷聚合物水泥防水涂料两遍 2.具体详见图纸 | m2 | 35.59 |  | 53.78 | 1914.03
本页小计 | [7 empty] | 30340.26
注：为计取规费等的使用，可在表中增设其中：“定额人工费”。
表—08
分部分项工程和单价措施项目清单与计价表
工程名称：黑龙江省大庆高新区纪检监察工委审查调查服务中心项目-土建工程 | [5 empty] | 标段：黑龙江省大庆高新区纪检监察工委审查调查服务中心项目 |  |  | 第 12 页 共 26 页
序号 | 项目编码 | 项目名称 | 项目特征描述 | 计量单位 | 工程量 |  | 金额（元）
[7 empty] | 综合单价 | 综合合价 |  | 其中：暂估价
68 | 010903003001 | 墙面砂浆防水(防潮) | 棚3：铝合金方板吊顶 1.涂刷型3mm厚聚合物水泥防水砂浆防潮层 2.具体详见图纸 | m2 | 29.6 |  | 9.64 | 285.34
69 | 011001003003 | 保温隔热墙面 | 外墙1：真石漆面层 1.2厚聚合物水泥防水涂料 2.6厚聚合物水泥防水砂浆(干粉类) 3.具体详见图纸 | m2 | 30 |  | 76.39 | 2291.7
|  | 分部小计 | [5 empty] | 15935.83
保温、隔热、防腐工程
70 | 011001003001 | 保温隔热墙面 | 内墙4：刮腻子涂料墙面(内保温薄抹灰完成面) 1.满贴涂塑中碱玻璃纤维网格布 2.粘贴80厚岩棉板做法见10J121附录3(薄抹灰完成后面层) 3.具体详见图纸 | m2 | 18.84 |  | 82.34 | 1551.29
本页小计 | [7 empty] | 4128.33
注：为计取规费等的使用，可在表中增设其中：“定额人工费”。
表—08
分部分项工程和单价措施项目清单与计价表
工程名称：黑龙江省大庆高新区纪检监察工委审查调查服务中心项目-土建工程 | [5 empty] | 标段：黑龙江省大庆高新区纪检监察工委审查调查服务中心项目 |  |  | 第 13 页 共 26 页
序号 | 项目编码 | 项目名称 | 项目特征描述 | 计量单位 | 工程量 |  | 金额（元）
[7 empty] | 综合单价 | 综合合价 |  | 其中：暂估价
71 | 011001002002 | 保温隔热天棚 | 棚5：板底保温顶棚 1.一层入口底为聚合物砂浆粘贴120厚岩棉板，用带大垫圈的Φ5膨胀螺栓(双向中距700)固定于楼板 2.钢筋混凝土楼板用水加10%火碱清漆油渍,刷界面剂一道 3.具体详见图纸 | m2 | 2.59 |  | 118.97 | 308.13
72 | 011001003002 | 保温隔热墙面 | 外墙1：真石漆面层 1.12厚聚合物抗裂砂浆中设置耐碱玻璃纤维网布 2.采用120厚免拆模板浇筑发泡水泥外墙外保温系统 3.具体详见图纸 | m2 | 22.59 |  | 315.73 | 7132.34
|  | 分部小计 | [5 empty] | 8991.76
楼地面装饰工程
本页小计 | [7 empty] | 7440.47
注：为计取规费等的使用，可在表中增设其中：“定额人工费”。
表—08
分部分项工程和单价措施项目清单与计价表
工程名称：黑龙江省大庆高新区纪检监察工委审查调查服务中心项目-土建工程 | [5 empty] | 标段：黑龙江省大庆高新区纪检监察工委审查调查服务中心项目 |  |  | 第 14 页 共 26 页
序号 | 项目编码 | 项目名称 | 项目特征描述 | 计量单位 | 工程量 |  | 金额（元）
[7 empty] | 综合单价 | 综合合价 |  | 其中：暂估价
73 | 011101005001 | 自流坪楼地面 | 地1：自流平环氧胶泥面层重载地面 1.2厚无溶剂自流平环氧胶泥,表面用水性聚氨酯透明层罩面 2.环氧稀胶料一道 3.200厚C30混凝土,随打随抹光(内配Φ14@150双向钢筋网) 4.300厚二灰碎石土(水泥10%,粉煤灰20%,碎石70%) 5.素土夯实 6.具体详见图纸 | m2 | 12.17 |  | 284.01 | 3456.4
74 | 011104004001 | 防静电活动地板 | 地2：防静电架空活动地板 1.150高架空防静电活动地板(面层为陶瓷) 2.保护层界面剂1道 3.20厚DS M15水泥砂浆(1:3水泥砂浆)保护层 4.20厚DS M15水泥砂浆(1:3水泥砂浆)找平层 5.界面剂1道 6.具体详见图纸 | m2 | 77.24 |  | 390.05 | 30127.46
本页小计 | [7 empty] | 33583.86
注：为计取规费等的使用，可在表中增设其中：“定额人工费”。
表—08
分部分项工程和单价措施项目清单与计价表
工程名称：黑龙江省大庆高新区纪检监察工委审查调查服务中心项目-土建工程 | [5 empty] | 标段：黑龙江省大庆高新区纪检监察工委审查调查服务中心项目 |  |  | 第 15 页 共 26 页
序号 | 项目编码 | 项目名称 | 项目特征描述 | 计量单位 | 工程量 |  | 金额（元）
[7 empty] | 综合单价 | 综合合价 |  | 其中：暂估价
75 | 011102003001 | 块料楼地面 | 地5：防滑地砖面层（350*350防滑地砖） 1.10厚防滑地砖,干水泥擦缝 2.20厚1:3干硬性水泥砂浆结合层,表面撒水泥粉 3.40厚C20细石混凝土兼找坡层,内配Φ3@50钢丝网片 4.20厚1:3水泥砂浆 5.水泥浆一道(内掺建筑胶) 6.具体详见图纸 | m2 | 29.74 |  | 194.52 | 5785.02
76 | 011102003002 | 块料楼地面 | 地8：地砖面层（600x600防滑地砖） 1.10厚地砖,干水泥擦缝 2.20厚1:3干硬性水泥砂浆结合层,表面撒水泥粉 3.水泥浆一道(内掺建筑胶) 4.40厚C20细石混凝土,内配Φ3@50钢丝网片 5.20厚1:3水泥砂浆 6.水泥浆一道(内掺建筑胶) 7.具体详见图纸 | m2 | 76.72 |  | 194.53 | 14924.34
本页小计 | [7 empty] | 20709.36
注：为计取规费等的使用，可在表中增设其中：“定额人工费”。
表—08
分部分项工程和单价措施项目清单与计价表
工程名称：黑龙江省大庆高新区纪检监察工委审查调查服务中心项目-土建工程 | [5 empty] | 标段：黑龙江省大庆高新区纪检监察工委审查调查服务中心项目 |  |  | 第 16 页 共 26 页
序号 | 项目编码 | 项目名称 | 项目特征描述 | 计量单位 | 工程量 |  | 金额（元）
[7 empty] | 综合单价 | 综合合价 |  | 其中：暂估价
77 | 011101001001 | 水泥砂浆楼地面 | 精装软包房间 1.40厚C20细石混凝土,内配Φ3@50钢丝网片 2.20厚1:3水泥砂浆 3.水泥浆一道(内掺建筑胶) 4.具体详见图纸 | m2 | 112.45 |  | 94.81 | 10661.38
78 | 011105003001 | 块料踢脚线 | 踢脚1：地砖踢脚 1.10厚地砖踢脚,稀水泥浆擦缝 2.5厚1:2水泥砂浆粘结层(内掺建筑胶) 3.9厚1:3水泥砂浆打底压实抹平 4.素水泥浆一道(内掺建筑胶) 5.具体详见图纸 | m2 | 13.2 |  | 188.62 | 2489.78
79 | 011105001001 | 水泥砂浆踢脚线 | 踢脚2：水泥砂浆踢脚 1.5厚1:2.5水泥砂浆抹面压实赶光 2.9厚1:3水泥砂浆打底扫毛或划出纹道 3.素水泥浆一道(内掺建筑胶) 4.具体详见图纸 | m2 | 3.26 |  | 51.5 | 167.89
本页小计 | [7 empty] | 13319.05
注：为计取规费等的使用，可在表中增设其中：“定额人工费”。
表—08
分部分项工程和单价措施项目清单与计价表
工程名称：黑龙江省大庆高新区纪检监察工委审查调查服务中心项目-土建工程 | [5 empty] | 标段：黑龙江省大庆高新区纪检监察工委审查调查服务中心项目 |  |  | 第 17 页 共 26 页
序号 | 项目编码 | 项目名称 | 项目特征描述 | 计量单位 | 工程量 |  | 金额（元）
[7 empty] | 综合单价 | 综合合价 |  | 其中：暂估价
80 | 011102001001 | 石材楼地面 | 成品门斗下地面 1.30厚石质板材面层,稀水泥浆擦缝 2.30厚1:3干硬性水泥砂浆结合层,向外坡0.5% 3.100厚C30混凝土垫层内配Φ6双层双向钢筋网间距200 4.1000厚级配砂石垫层 5.素土夯实 6.具体详见图纸 | m2 | 7.93 |  | 425.81 | 3376.67
81 | 010507001001 | 散水、坡道 | 1.80厚C20混凝土面层,撒1:1水泥砂子压实赶光 2.150厚粒径10~40砾石灌M2.5混合砂浆,宽出面层100 3.加铺600厚中粗砂防冻涨层 4.压实填土,压实系数≥95%,向外坡3%~5% 5.散水每2米留伸缩缝一道,缝宽20mm,缝内填嵌沥青玛蹄脂 6.具体详见图纸 | m2 | 4.24 |  | 267.11 | 1132.55
本页小计 | [7 empty] | 4509.22
注：为计取规费等的使用，可在表中增设其中：“定额人工费”。
表—08
分部分项工程和单价措施项目清单与计价表
工程名称：黑龙江省大庆高新区纪检监察工委审查调查服务中心项目-土建工程 | [5 empty] | 标段：黑龙江省大庆高新区纪检监察工委审查调查服务中心项目 |  |  | 第 18 页 共 26 页
序号 | 项目编码 | 项目名称 | 项目特征描述 | 计量单位 | 工程量 |  | 金额（元）
[7 empty] | 综合单价 | 综合合价 |  | 其中：暂估价
82 | 011107001002 | 石材台阶面 | 1.30厚花岗岩石材板(粗麻面)饰面,拼缝灌稀水泥浆擦缝,台口加厚条石 2.撒素水泥面(洒适量清水) 3.30厚1:3干硬性水泥砂浆粘结层(内掺建筑胶) 4.60厚C15细石混凝土垫层,向外面坡1% 5.300厚粒径5~32卵石管M2.5混合砂浆,宽出面层100 6.1200厚中粗砂防冻胀垫层 7.素土夯实 8.具体详见图纸 | m2 | 9 |  | 642.73 | 5784.57
|  | 分部小计 | [5 empty] | 77906.06
墙、柱面装饰与隔断、幕墙工程
83 | 011201001001 | 墙面一般抹灰 | 1.原餐厅、走道、门斗等房间 2.20%墙面面积20厚1;2.5水泥砂浆找平 3.具体详见图纸 | m2 | 52.23 |  | 35.13 | 1834.84
84 | 011201001008 | 墙面一般抹灰 | 1.软包区域房间墙面 2.20厚1;2.5水泥砂浆找平 3.具体详见图纸 | m2 | 328.79 |  | 35.13 | 11550.39
本页小计 | [7 empty] | 19169.8
注：为计取规费等的使用，可在表中增设其中：“定额人工费”。
表—08
分部分项工程和单价措施项目清单与计价表
工程名称：黑龙江省大庆高新区纪检监察工委审查调查服务中心项目-土建工程 | [5 empty] | 标段：黑龙江省大庆高新区纪检监察工委审查调查服务中心项目 |  |  | 第 19 页 共 26 页
序号 | 项目编码 | 项目名称 | 项目特征描述 | 计量单位 | 工程量 |  | 金额（元）
[7 empty] | 综合单价 | 综合合价 |  | 其中：暂估价
85 | 011201001002 | 墙面一般抹灰 | 内墙1：刮腻子涂料墙面(合成树脂乳液内墙涂料(薄型)) 1.12厚1:3:9水泥石灰膏砂浆打底分层抹平 2.满挂Φ1.0mm 10mmx10mm钢丝网 3.素水泥浆一道(内掺建筑胶) 4.具体详见图纸 | m2 | 178.98 |  | 42.24 | 7560.12
86 | 011204003001 | 块料墙面 | 内墙2：贴面砖防水墙面 1.白水泥擦缝 2.5厚墙面砖(300x450)(粘贴前墙砖充分浸湿) 3.4厚强力胶粉泥粘结层,揉挤压实 4.9厚1:3水泥砂浆打底压实抹平 5.满挂Φ1.0mm 10mmx10mm钢丝网 6.刷素水泥浆甩毛(内掺建筑胶) 7.具体详见图纸 | m2 | 105.8 |  | 179.97 | 19040.83
87 | 011201001003 | 墙面一般抹灰 | 内墙3：无机内墙涂料 1.12厚1:3:9水泥石灰膏砂浆打底分层抹平 2.满挂Φ1.0mm 10mmx10mm钢丝网 3.素水泥浆一道(内掺建筑胶) 4.具体详见图纸 | m2 | 269.3 |  | 42.24 | 11375.23
本页小计 | [7 empty] | 37976.18
注：为计取规费等的使用，可在表中增设其中：“定额人工费”。
表—08
分部分项工程和单价措施项目清单与计价表
工程名称：黑龙江省大庆高新区纪检监察工委审查调查服务中心项目-土建工程 | [5 empty] | 标段：黑龙江省大庆高新区纪检监察工委审查调查服务中心项目 |  |  | 第 20 页 共 26 页
序号 | 项目编码 | 项目名称 | 项目特征描述 | 计量单位 | 工程量 |  | 金额（元）
[7 empty] | 综合单价 | 综合合价 |  | 其中：暂估价
88 | 011201001004 | 墙面一般抹灰 | 内墙4：刮腻子涂料墙面(内保温薄抹灰完成面) 1.基层抹灰20厚1:2.5水泥砂浆分;两次找平 2.满挂Φ1.0mm 10mmx10mm钢丝网 3.具体详见图纸 | m2 | 18.84 |  | 49.53 | 933.15
89 | 011201001005 | 墙面一般抹灰 | 墙裙1：混凝土及抹灰面油漆 (燃烧性能等级B1) 总高1.2米 1.5厚1:2.5水泥砂浆抹平 2.8厚1:3水泥砂浆打底扫毛 3.素水泥浆一道(内掺建筑胶) 4.满挂Φ1.0mm 10mmx10mm钢丝网 5.具体详见图纸 | m2 | 19.98 |  | 41.83 | 835.76
90 | 011201001007 | 墙面一般抹灰 | 1.所有房间阳角均用1:2水泥砂浆做护角,护角宽100,高2000mm 2.具体详见图纸 | m2 | 16.8 |  | 35.13 | 590.18
91 | 011204001001 | 石材墙面 | 挡墙侧面（台阶、门斗） 1.20厚石质板材面层,稀水泥浆擦缝 2.10厚1:2.5水泥砂浆找平层 3.10厚1:3水泥砂浆打底扫毛 4.墙面清理积灰适当洇水 5.具体详见图纸 | m2 | 11.59 |  | 135.57 | 1571.26
本页小计 | [7 empty] | 3930.35
注：为计取规费等的使用，可在表中增设其中：“定额人工费”。
表—08
分部分项工程和单价措施项目清单与计价表
工程名称：黑龙江省大庆高新区纪检监察工委审查调查服务中心项目-土建工程 | [5 empty] | 标段：黑龙江省大庆高新区纪检监察工委审查调查服务中心项目 |  |  | 第 21 页 共 26 页
序号 | 项目编码 | 项目名称 | 项目特征描述 | 计量单位 | 工程量 |  | 金额（元）
[7 empty] | 综合单价 | 综合合价 |  | 其中：暂估价
92 | 011201001006 | 墙面一般抹灰 | 1.外墙1：20厚砂浆找平 2.具体详见图纸 | m2 | 22.59 |  | 35.13 | 793.59
93 | 011210002001 | 金属隔断 | 1.成品门斗，带雨棚、檐沟 2.规格：门斗4.02*2.12*3米（长*宽*高）、雨棚4.02*1.2米（长*宽）、檐沟0.3米（宽） 3.具体详见图纸 | 个 | 1 |  | 7560 | 7560
94 | 011210005001 | 成品隔断 | 1.卫生间隔断为防火板高2000,出无障碍隔外门宽600居中设置, 2.做法参见16J914-1 XT9 3.具体详见图纸 | m2 | 14 |  | 174.3 | 2440.2
|  | 分部小计 | [5 empty] | 66085.55
天棚工程
95 | 011301001001 | 天棚抹灰 | 棚1：板底刮腻子顶棚(无机内墙涂料) 1.素水泥浆一道甩毛(内掺建筑胶) 2.具体详见图纸 | m2 | 85.2 |  | 30.72 | 2617.34
本页小计 | [7 empty] | 13411.13
注：为计取规费等的使用，可在表中增设其中：“定额人工费”。
表—08
分部分项工程和单价措施项目清单与计价表
工程名称：黑龙江省大庆高新区纪检监察工委审查调查服务中心项目-土建工程 | [5 empty] | 标段：黑龙江省大庆高新区纪检监察工委审查调查服务中心项目 |  |  | 第 22 页 共 26 页
序号 | 项目编码 | 项目名称 | 项目特征描述 | 计量单位 | 工程量 |  | 金额（元）
[7 empty] | 综合单价 | 综合合价 |  | 其中：暂估价
96 | 011302001001 | 吊顶天棚 | 棚2：矿棉装饰吸声板吊顶 1.板材面层,规格592x592x12 2.T型轻钢横撑骨TB24X28,间距600,与次龙骨插接 3.T型轻钢次龙骨TB24X28,间距600,与主龙骨插接 4.T型轻钢主龙骨TB24X38,间距1200,用吊件与钢筋吊杆联结后找平 5.10号镀锌低碳钢丝(或Φ6钢筋)吊杆,双向中距≤1200,吊杆上部与板底预留吊环(勾)固定 6.现浇钢筋混凝土板底预留Φ8钢筋吊环(勾),双向中距≤1200 7.具体详见图纸 | m2 | 76.96 |  | 77.19 | 5940.54
本页小计 | [7 empty] | 5940.54
注：为计取规费等的使用，可在表中增设其中：“定额人工费”。
表—08
分部分项工程和单价措施项目清单与计价表
工程名称：黑龙江省大庆高新区纪检监察工委审查调查服务中心项目-土建工程 | [5 empty] | 标段：黑龙江省大庆高新区纪检监察工委审查调查服务中心项目 |  |  | 第 23 页 共 26 页
序号 | 项目编码 | 项目名称 | 项目特征描述 | 计量单位 | 工程量 |  | 金额（元）
[7 empty] | 综合单价 | 综合合价 |  | 其中：暂估价
97 | 011302001002 | 吊顶天棚 | 棚3：铝合金方板吊顶 1.铝合金方板300x300与配套专用龙骨固定 2.与铝合金方板配套的专用下层副龙骨连接,间距≤600 3.与安装形式配套的专用上层主龙骨,间距≤1200,用吊件与钢筋吊杆联结后找平 4.10号镀锌低碳钢丝吊杆,双向中距≤1200,吊杆上部与板底预留吊环(勾)固定 5.现浇钢筋混凝土板底预留Φ10钢筋吊环,双向中距≤1200(板底原浆抹平) 6.具体详见图纸 | m2 | 29.6 |  | 101.2 | 2995.52
98 | 011302001003 | 吊顶天棚 | 1.部位：软包房间 2.轻钢龙骨 3.9.5mm双层石膏板顶 4.具体详见图纸 | m2 | 125.78 |  | 98.62 | 12404.42
99 | 011407001005 | 墙面喷刷涂料 | 棚5：板底保温顶棚 1.5厚粉刷石膏,内压中碱玻纤网格布一层 2.具体详见图纸 | m2 | 2.59 |  | 115.45 | 299.02
100 | 010810002001 | 木窗帘盒 | 1.窗帘盒做法参见11J930页H57，做法2 2.具体详见图纸 | m | 15 |  | 42.05 | 630.75
本页小计 | [7 empty] | 16329.71
注：为计取规费等的使用，可在表中增设其中：“定额人工费”。
表—08
分部分项工程和单价措施项目清单与计价表
工程名称：黑龙江省大庆高新区纪检监察工委审查调查服务中心项目-土建工程 | [5 empty] | 标段：黑龙江省大庆高新区纪检监察工委审查调查服务中心项目 |  |  | 第 24 页 共 26 页
序号 | 项目编码 | 项目名称 | 项目特征描述 | 计量单位 | 工程量 |  | 金额（元）
[7 empty] | 综合单价 | 综合合价 |  | 其中：暂估价
|  | 分部小计 | [5 empty] | 24887.59
油漆、涂料、裱糊工程
101 | 011407001001 | 墙面喷刷涂料 | 内墙1：刮腻子涂料墙面(合成树脂乳液内墙涂料(薄型)) 1.普通环保型涂料面层 2.2厚面层耐水腻子分遍刮平 3.具体详见图纸 | m2 | 178.98 |  | 26.6 | 4760.87
102 | 011407001002 | 墙面喷刷涂料 | 内墙3：刮腻子涂料墙面(合成树脂乳液内墙涂料(薄型)) 1.无机内墙涂料面层(23J909/TL10 内涂1) 2.2厚面层耐水腻子分遍刮平 3.具体详见图纸 | m2 | 273.01 |  | 26.6 | 7262.07
103 | 011407001003 | 墙面喷刷涂料 | 内墙4：刮腻子涂料墙面(内保温薄抹灰完成面) 1.涂料面层(中级) 2.2厚面层耐水腻子刮平 3.具体详见图纸 | m2 | 19.06 |  | 26.6 | 507
104 | 011406001001 | 抹灰面油漆 | 墙裙1：混凝土及抹灰面油漆 (燃烧性能等级B1) 总高1.2米 1.绿色普通合成树脂瓷漆 2.2厚面层耐水腻子分遍刮平 3.具体详见图纸 | m2 | 19.98 |  | 10.91 | 217.98
本页小计 | [7 empty] | 12747.92
注：为计取规费等的使用，可在表中增设其中：“定额人工费”。
表—08
分部分项工程和单价措施项目清单与计价表
工程名称：黑龙江省大庆高新区纪检监察工委审查调查服务中心项目-土建工程 | [5 empty] | 标段：黑龙江省大庆高新区纪检监察工委审查调查服务中心项目 |  |  | 第 25 页 共 26 页
序号 | 项目编码 | 项目名称 | 项目特征描述 | 计量单位 | 工程量 |  | 金额（元）
[7 empty] | 综合单价 | 综合合价 |  | 其中：暂估价
105 | 011407002001 | 天棚喷刷涂料 | 棚1：板底刮腻子顶棚(无机内墙涂料) 1.涂料面层(23J909/TL10 内涂1) 2.2厚面层耐水腻子刮平 3.3厚底基防裂腻子分遍刮平 4.具体详见图纸 | m2 | 85.2 |  | 48.41 | 4124.53
106 | 011407001004 | 墙面喷刷涂料 | 棚5：板底保温顶棚 1.外墙涂料(颜色同外墙) 2.2厚面层耐水腻子刮平 3.具体详见图纸 | m2 | 2.59 |  | 40.37 | 104.56
107 | 011406001002 | 抹灰面油漆 | 外墙1：真石漆面层 1.真石漆面层 2.具体详见图纸 | m2 | 22.59 |  | 84.67 | 1912.7
|  | 分部小计 | [5 empty] | 18889.71
其他装饰工程
108 | 011507001001 | 平面、箱式招牌 | 1.不锈钢材质竣工标志牌 2.规格：1200*900mm 3.具体详见图纸 | 块 | 1 |  | 500 | 500
109 | 011505010001 | 镜面玻璃 | 1.卫生间化妆镜做法参见16J914-1-XT25-3 2.规格：600*700mm 3.具体详见图纸 | m2 | 1.68 |  | 111.42 | 187.19
110 | 011505001001 | 洗漱台 | 1.理石洗漱台 2.具体详见图纸 | m2 | 0.6 |  | 568.47 | 341.08
本页小计 | [7 empty] | 7170.06
注：为计取规费等的使用，可在表中增设其中：“定额人工费”。
表—08
分部分项工程和单价措施项目清单与计价表
工程名称：黑龙江省大庆高新区纪检监察工委审查调查服务中心项目-土建工程 | [5 empty] | 标段：黑龙江省大庆高新区纪检监察工委审查调查服务中心项目 |  |  | 第 26 页 共 26 页
序号 | 项目编码 | 项目名称 | 项目特征描述 | 计量单位 | 工程量 |  | 金额（元）
[7 empty] | 综合单价 | 综合合价 |  | 其中：暂估价
111 | 030901013001 | 灭火器 | 1.磷酸氨盐干粉灭火器 2.具体详见图纸 | 具 | 4 |  | 94.88 | 379.52
112 | 010902004001 | 屋面排水管 | 1.DN100 UPVC落水管 2.具体详见图纸 | m | 7.2 |  | 27.09 | 195.05
113 | 01B003 | 挡鼠板 | 1.电气设备间门增设挡鼠板,高度0.5米,做法见07J912-1/37页 2.具体详见图纸 | 块 | 1 |  | 500 | 500
114 | 010809004001 | 石材窗台板 | 1.理石窗台板 2.具体详见图纸 | m2 | 7.6 |  | 201.71 | 1533
|  | 分部小计 | [5 empty] | 3635.84
措施项目
115 | 011705001001 | 大型机械设备进出场及安拆 | 1.机械设备名称:履带式挖掘机 | 台次 | 1 |  | 4903.33 | 4903.33
116 | 011705001002 | 大型机械设备进出场及安拆 | 1.机械设备名称:履带式推土机 | 台次 | 1 |  | 3774.16 | 3774.16
117 | 011702027001 | 台阶 | 1.构件:台阶 | m2 | 9 |  | 54.77 | 492.93
118 | 011702029001 | 散水 | 1.构件:散水 | m2 | 0.42 |  | 35.84 | 15.05
119 | 011702003001 | 构造柱 | 1.构件:构造柱 | m2 | 36.06 |  | 39.78 | 1434.47
120 | 011702009001 | 过梁 | 1.构件:过梁 | m2 | 14.83 |  | 69.37 | 1028.76
121 | 011702008001 | 圈梁 | 1.构件:圈梁 | m2 | 82.48 |  | 44.37 | 3659.64
122 | 011701006002 | 满堂脚手架 | 1.满堂脚手架 | m2 | 321.65 |  | 14.95 | 4808.67
123 | 011701003002 | 里脚手架 | 1.里脚手架 | m2 | 147.1 |  | 5.38 | 791.4
|  | 分部小计 | [5 empty] | 20908.41
本页小计 | [7 empty] | 23515.98
合 计 | [7 empty] | 406749.28
注：为计取规费等的使用，可在表中增设其中：“定额人工费”。
表—08

## 表-09 综合单价分析表
综合单价分析表
工程名称：黑龙江省大庆高新区纪检监察工委审查调查服务中心项目-土建工程 | [5 empty] | 标段：黑龙江省大庆高新区纪检监察工委审查调查服务中心项目 |  |  |  | 第 1 页 共 131 页
项目编码 |  | 011605001001 |  | 项目名称 |  |  | 平面块料拆除 |  | 计量单位 |  | m2 | 工程量 | 12.17
清单综合单价组成明细
定额编号 | 定额项目名称 | 定额 单位 | 数量 | 单价 |  |  |  |  | 合价
|  |  |  | 人工费 | 材料费 |  | 机械费 | 管理费 和利润 | 人工费 |  | 材料费 | 机械费 | 管理费 和利润
17-69 | 楼地面拆除 地面砖 | 10m2 | 0.1 | 80.75 |  |  |  | 20.45 | 8.08 |  |  |  | 2.05
17-65 | 楼地面拆除 混凝土垫层、找平层 | m3 | 0.44 | 233.7 | 1.56 |  |  | 59.19 | 102.83 |  | 0.69 |  | 26.04
17-134 | 渣土装车 机械 | 10m3 | 0.0729 | 1.43 |  |  | 20.72 | 0.36 | 0.1 |  |  | 1.51 | 0.03
17-136 换 | 渣土外运(运距) 5km以内 实际运距(km):15 | 10m3 | 0.0729 |  |  |  | 630.59 |  |  |  |  | 45.97
人工单价 |  | 小计 | [6 empty] | 111.01 |  | 0.69 | 47.48 | 28.12
普工95元/工日 |  | 未计价材料费
清单项目综合单价 | [8 empty] | 187.29
材 料 费 明 细 | 主要材料名称、规格、型号 | [5 empty] | 单位 | 数量 | 单价（元） |  | 合价（元） | 暂估单价 （元） | 暂估合价 （元）
| 其他材料费 | [7 empty] | - |  | 0.69 | -
| 材料费小计 | [7 empty] | - |  | 0.69 | -
注：1.如不使用省级或行业建设主管部门发布的计价依据，可不填定额编码、名称等； 2.招标文件提供了暂估单价的材料，按暂估的单价填入表内“暂估单价”栏及“暂估合价”栏。 | [9 empty] | 表-09
综合单价分析表
工程名称：黑龙江省大庆高新区纪检监察工委审查调查服务中心项目-土建工程 | [5 empty] | 标段：黑龙江省大庆高新区纪检监察工委审查调查服务中心项目 |  |  |  | 第 2 页 共 131 页
项目编码 |  | 011605001002 |  | 项目名称 |  |  | 平面块料拆除 |  | 计量单位 |  | m2 | 工程量 | 103.94
清单综合单价组成明细
定额编号 | 定额项目名称 | 定额 单位 | 数量 | 单价 |  |  |  |  | 合价
|  |  |  | 人工费 | 材料费 |  | 机械费 | 管理费 和利润 | 人工费 |  | 材料费 | 机械费 | 管理费 和利润
17-69 | 楼地面拆除 地面砖 | 10m2 | 0.1 | 80.75 |  |  |  | 20.45 | 8.08 |  |  |  | 2.05
17-65 | 楼地面拆除 混凝土垫层、找平层 | m3 | 0.18 | 233.7 | 1.56 |  |  | 59.19 | 42.07 |  | 0.28 |  | 10.65
17-134 | 渣土装车 机械 | 10m3 | 0.0256 | 1.43 |  |  | 20.72 | 0.36 | 0.04 |  |  | 0.53 | 0.01
17-136 换 | 渣土外运(运距) 5km以内 实际运距(km):15 | 10m3 | 0.0256 |  |  |  | 630.59 |  |  |  |  | 16.17
人工单价 |  | 小计 | [6 empty] | 50.19 |  | 0.28 | 16.7 | 12.71
普工95元/工日 |  | 未计价材料费
清单项目综合单价 | [8 empty] | 79.88
材 料 费 明 细 | 主要材料名称、规格、型号 | [5 empty] | 单位 | 数量 | 单价（元） |  | 合价（元） | 暂估单价 （元） | 暂估合价 （元）
| 其他材料费 | [7 empty] | - |  | 0.28 | -
| 材料费小计 | [7 empty] | - |  | 0.28 | -
注：1.如不使用省级或行业建设主管部门发布的计价依据，可不填定额编码、名称等； 2.招标文件提供了暂估单价的材料，按暂估的单价填入表内“暂估单价”栏及“暂估合价”栏。 | [9 empty] | 表-09
综合单价分析表
工程名称：黑龙江省大庆高新区纪检监察工委审查调查服务中心项目-土建工程 | [5 empty] | 标段：黑龙江省大庆高新区纪检监察工委审查调查服务中心项目 |  |  |  | 第 3 页 共 131 页
项目编码 |  | 011605001003 |  | 项目名称 |  |  | 平面块料拆除 |  | 计量单位 |  | m2 | 工程量 | 106.5
清单综合单价组成明细
定额编号 | 定额项目名称 | 定额 单位 | 数量 | 单价 |  |  |  |  | 合价
|  |  |  | 人工费 | 材料费 |  | 机械费 | 管理费 和利润 | 人工费 |  | 材料费 | 机械费 | 管理费 和利润
17-69 | 楼地面拆除 地面砖 | 10m2 | 0.1 | 80.75 |  |  |  | 20.45 | 8.08 |  |  |  | 2.05
17-65 | 楼地面拆除 混凝土垫层、找平层 | m3 | 0.12 | 233.7 | 1.56 |  |  | 59.19 | 28.04 |  | 0.19 |  | 7.1
17-134 | 渣土装车 机械 | 10m3 | 0.0176 | 1.43 |  |  | 20.72 | 0.36 | 0.03 |  |  | 0.36 | 0.01
17-136 换 | 渣土外运(运距) 5km以内 实际运距(km):15 | 10m3 | 0.0176 |  |  |  | 630.59 |  |  |  |  | 11.07
人工单价 |  | 小计 | [6 empty] | 36.15 |  | 0.19 | 11.43 | 9.16
普工95元/工日 |  | 未计价材料费
清单项目综合单价 | [8 empty] | 56.91
材 料 费 明 细 | 主要材料名称、规格、型号 | [5 empty] | 单位 | 数量 | 单价（元） |  | 合价（元） | 暂估单价 （元） | 暂估合价 （元）
| 其他材料费 | [7 empty] | - |  | 0.19 | -
| 材料费小计 | [7 empty] | - |  | 0.19 | -
注：1.如不使用省级或行业建设主管部门发布的计价依据，可不填定额编码、名称等； 2.招标文件提供了暂估单价的材料，按暂估的单价填入表内“暂估单价”栏及“暂估合价”栏。 | [9 empty] | 表-09
综合单价分析表
工程名称：黑龙江省大庆高新区纪检监察工委审查调查服务中心项目-土建工程 | [5 empty] | 标段：黑龙江省大庆高新区纪检监察工委审查调查服务中心项目 |  |  |  | 第 4 页 共 131 页
项目编码 |  | 011605001004 |  | 项目名称 |  |  | 平面块料拆除 |  | 计量单位 |  | m2 | 工程量 | 114.06
清单综合单价组成明细
定额编号 | 定额项目名称 | 定额 单位 | 数量 | 单价 |  |  |  |  | 合价
|  |  |  | 人工费 | 材料费 |  | 机械费 | 管理费 和利润 | 人工费 |  | 材料费 | 机械费 | 管理费 和利润
17-69 | 楼地面拆除 地面砖 | 10m2 | 0.1 | 80.75 |  |  |  | 20.45 | 8.08 |  |  |  | 2.05
17-65 | 楼地面拆除 混凝土垫层、找平层 | m3 | 0.12 | 233.7 | 1.56 |  |  | 59.19 | 28.04 |  | 0.19 |  | 7.1
17-134 | 渣土装车 机械 | 10m3 | 0.0175 | 1.43 |  |  | 20.72 | 0.36 | 0.03 |  |  | 0.36 | 0.01
17-136 换 | 渣土外运(运距) 5km以内 实际运距(km):15 | 10m3 | 0.0175 |  |  |  | 630.59 |  |  |  |  | 11.07
人工单价 |  | 小计 | [6 empty] | 36.15 |  | 0.19 | 11.43 | 9.16
普工95元/工日 |  | 未计价材料费
清单项目综合单价 | [8 empty] | 56.91
材 料 费 明 细 | 主要材料名称、规格、型号 | [5 empty] | 单位 | 数量 | 单价（元） |  | 合价（元） | 暂估单价 （元） | 暂估合价 （元）
| 其他材料费 | [7 empty] | - |  | 0.19 | -
| 材料费小计 | [7 empty] | - |  | 0.19 | -
注：1.如不使用省级或行业建设主管部门发布的计价依据，可不填定额编码、名称等； 2.招标文件提供了暂估单价的材料，按暂估的单价填入表内“暂估单价”栏及“暂估合价”栏。 | [9 empty] | 表-09
综合单价分析表
工程名称：黑龙江省大庆高新区纪检监察工委审查调查服务中心项目-土建工程 | [5 empty] | 标段：黑龙江省大庆高新区纪检监察工委审查调查服务中心项目 |  |  |  | 第 5 页 共 131 页
项目编码 |  | 011605002001 |  | 项目名称 |  |  | 立面块料拆除 |  | 计量单位 |  | m2 | 工程量 | 161.75
清单综合单价组成明细
定额编号 | 定额项目名称 | 定额 单位 | 数量 | 单价 |  |  |  |  | 合价
|  |  |  | 人工费 | 材料费 |  | 机械费 | 管理费 和利润 | 人工费 |  | 材料费 | 机械费 | 管理费 和利润
17-79 | 墙柱面拆除 墙面砖 | 10m2 | 0.1 | 82.56 |  |  |  | 20.91 | 8.26 |  |  |  | 2.09
17-134 | 渣土装车 机械 | 10m3 | 0.0047 | 1.43 |  |  | 20.72 | 0.36 | 0.01 |  |  | 0.1
17-136 换 | 渣土外运(运距) 5km以内 实际运距(km):15 | 10m3 | 0.0047 |  |  |  | 630.59 |  |  |  |  | 2.98
人工单价 |  | 小计 | [6 empty] | 8.27 |  |  | 3.08 | 2.09
普工95元/工日 |  | 未计价材料费
清单项目综合单价 | [8 empty] | 13.43
材 料 费 明 细 | 主要材料名称、规格、型号 | [5 empty] | 单位 | 数量 | 单价（元） |  | 合价（元） | 暂估单价 （元） | 暂估合价 （元）
注：1.如不使用省级或行业建设主管部门发布的计价依据，可不填定额编码、名称等； 2.招标文件提供了暂估单价的材料，按暂估的单价填入表内“暂估单价”栏及“暂估合价”栏。 | [9 empty] | 表-09
综合单价分析表
工程名称：黑龙江省大庆高新区纪检监察工委审查调查服务中心项目-土建工程 | [5 empty] | 标段：黑龙江省大庆高新区纪检监察工委审查调查服务中心项目 |  |  |  | 第 6 页 共 131 页
项目编码 |  | 011606003001 |  | 项目名称 |  |  | 天棚面龙骨及饰面拆除 |  | 计量单位 |  | m2 | 工程量 | 128.22
清单综合单价组成明细
定额编号 | 定额项目名称 | 定额 单位 | 数量 | 单价 |  |  |  |  | 合价
|  |  |  | 人工费 | 材料费 |  | 机械费 | 管理费 和利润 | 人工费 |  | 材料费 | 机械费 | 管理费 和利润
17-94 | 天棚拆除 金属龙骨 矿棉板 | 10m2 | 0.1 | 51.3 |  |  |  | 13 | 5.13 |  |  |  | 1.3
17-134 | 渣土装车 机械 | 10m3 | 0.005 | 1.43 |  |  | 20.72 | 0.36 | 0.01 |  |  | 0.1
17-136 换 | 渣土外运(运距) 5km以内 实际运距(km):15 | 10m3 | 0.005 |  |  |  | 630.59 |  |  |  |  | 3.15
人工单价 |  | 小计 | [6 empty] | 5.14 |  |  | 3.25 | 1.3
普工95元/工日 |  | 未计价材料费
清单项目综合单价 | [8 empty] | 9.7
材 料 费 明 细 | 主要材料名称、规格、型号 | [5 empty] | 单位 | 数量 | 单价（元） |  | 合价（元） | 暂估单价 （元） | 暂估合价 （元）
注：1.如不使用省级或行业建设主管部门发布的计价依据，可不填定额编码、名称等； 2.招标文件提供了暂估单价的材料，按暂估的单价填入表内“暂估单价”栏及“暂估合价”栏。 | [9 empty] | 表-09
综合单价分析表
工程名称：黑龙江省大庆高新区纪检监察工委审查调查服务中心项目-土建工程 | [5 empty] | 标段：黑龙江省大庆高新区纪检监察工委审查调查服务中心项目 |  |  |  | 第 7 页 共 131 页
项目编码 |  | 011608002001 |  | 项目名称 |  |  | 铲除涂料面 |  | 计量单位 |  | m2 | 工程量 | 261.16
清单综合单价组成明细
定额编号 | 定额项目名称 | 定额 单位 | 数量 | 单价 |  |  |  |  | 合价
|  |  |  | 人工费 | 材料费 |  | 机械费 | 管理费 和利润 | 人工费 |  | 材料费 | 机械费 | 管理费 和利润
17-104 | 油漆涂料裱糊面铲除 抹灰面油漆涂料 | 10m2 | 0.1 | 38.46 |  |  |  | 9.74 | 3.85 |  |  |  | 0.97
17-134 | 渣土装车 机械 | 10m3 | 0.0008 | 1.43 |  |  | 20.72 | 0.36 |  |  |  | 0.02
17-136 换 | 渣土外运(运距) 5km以内 实际运距(km):15 | 10m3 | 0.0008 |  |  |  | 630.59 |  |  |  |  | 0.5
人工单价 |  | 小计 | [6 empty] | 3.85 |  |  | 0.52 | 0.97
技工122元/工日;普工95元/工日 |  | 未计价材料费
清单项目综合单价 | [8 empty] | 5.35
材 料 费 明 细 | 主要材料名称、规格、型号 | [5 empty] | 单位 | 数量 | 单价（元） |  | 合价（元） | 暂估单价 （元） | 暂估合价 （元）
注：1.如不使用省级或行业建设主管部门发布的计价依据，可不填定额编码、名称等； 2.招标文件提供了暂估单价的材料，按暂估的单价填入表内“暂估单价”栏及“暂估合价”栏。 | [9 empty] | 表-09
综合单价分析表
工程名称：黑龙江省大庆高新区纪检监察工委审查调查服务中心项目-土建工程 | [5 empty] | 标段：黑龙江省大庆高新区纪检监察工委审查调查服务中心项目 |  |  |  | 第 8 页 共 131 页
项目编码 |  | 011608002002 |  | 项目名称 |  |  | 铲除涂料面 |  | 计量单位 |  | m2 | 工程量 | 185.3
清单综合单价组成明细
定额编号 | 定额项目名称 | 定额 单位 | 数量 | 单价 |  |  |  |  | 合价
|  |  |  | 人工费 | 材料费 |  | 机械费 | 管理费 和利润 | 人工费 |  | 材料费 | 机械费 | 管理费 和利润
17-104 | 油漆涂料裱糊面铲除 抹灰面油漆涂料 | 10m2 | 0.1 | 38.46 |  |  |  | 9.74 | 3.85 |  |  |  | 0.97
17-134 | 渣土装车 机械 | 10m3 | 0.0008 | 1.43 |  |  | 20.72 | 0.36 |  |  |  | 0.02
17-136 换 | 渣土外运(运距) 5km以内 实际运距(km):15 | 10m3 | 0.0008 |  |  |  | 630.59 |  |  |  |  | 0.5
人工单价 |  | 小计 | [6 empty] | 3.85 |  |  | 0.52 | 0.97
技工122元/工日;普工95元/工日 |  | 未计价材料费
清单项目综合单价 | [8 empty] | 5.35
材 料 费 明 细 | 主要材料名称、规格、型号 | [5 empty] | 单位 | 数量 | 单价（元） |  | 合价（元） | 暂估单价 （元） | 暂估合价 （元）
注：1.如不使用省级或行业建设主管部门发布的计价依据，可不填定额编码、名称等； 2.招标文件提供了暂估单价的材料，按暂估的单价填入表内“暂估单价”栏及“暂估合价”栏。 | [9 empty] | 表-09
综合单价分析表
工程名称：黑龙江省大庆高新区纪检监察工委审查调查服务中心项目-土建工程 | [5 empty] | 标段：黑龙江省大庆高新区纪检监察工委审查调查服务中心项目 |  |  |  | 第 9 页 共 131 页
项目编码 |  | 011612001001 |  | 项目名称 |  |  | 管道拆除 |  | 计量单位 |  | 项 | 工程量 | 1
清单综合单价组成明细
定额编号 | 定额项目名称 | 定额 单位 | 数量 | 单价 |  |  |  |  | 合价
|  |  |  | 人工费 | 材料费 |  | 机械费 | 管理费 和利润 | 人工费 |  | 材料费 | 机械费 | 管理费 和利润
补子目1 | 燃气管道拆除 | 项 | 1 | 500 |  |  |  | 126.65 | 500 |  |  |  | 126.65
人工单价 |  | 小计 | [6 empty] | 500 |  |  |  | 126.65
未计价材料费
清单项目综合单价 | [8 empty] | 626.65
材 料 费 明 细 | 主要材料名称、规格、型号 | [5 empty] | 单位 | 数量 | 单价（元） |  | 合价（元） | 暂估单价 （元） | 暂估合价 （元）
注：1.如不使用省级或行业建设主管部门发布的计价依据，可不填定额编码、名称等； 2.招标文件提供了暂估单价的材料，按暂估的单价填入表内“暂估单价”栏及“暂估合价”栏。 | [9 empty] | 表-09
综合单价分析表
工程名称：黑龙江省大庆高新区纪检监察工委审查调查服务中心项目-土建工程 | [5 empty] | 标段：黑龙江省大庆高新区纪检监察工委审查调查服务中心项目 |  |  |  | 第 10 页 共 131 页
项目编码 |  | 011602001001 |  | 项目名称 |  |  | 混凝土构件拆除 |  | 计量单位 |  | m3 | 工程量 | 0.93
清单综合单价组成明细
定额编号 | 定额项目名称 | 定额 单位 | 数量 | 单价 |  |  |  |  | 合价
|  |  |  | 人工费 | 材料费 |  | 机械费 | 管理费 和利润 | 人工费 |  | 材料费 | 机械费 | 管理费 和利润
17-14 | 现浇钢筋混凝土构件拆除 素混凝土 | m3 | 1 | 256.5 | 1.72 |  |  | 64.97 | 256.5 |  | 1.72 |  | 64.97
17-134 | 渣土装车 机械 | 10m3 | 0.135 | 1.43 |  |  | 20.72 | 0.36 | 0.19 |  |  | 2.8 | 0.05
17-136 换 | 渣土外运(运距) 5km以内 实际运距(km):15 | 10m3 | 0.135 |  |  |  | 630.59 |  |  |  |  | 85.13
人工单价 |  | 小计 | [6 empty] | 256.69 |  | 1.72 | 87.93 | 65.02
普工95元/工日 |  | 未计价材料费
清单项目综合单价 | [8 empty] | 411.37
材 料 费 明 细 | 主要材料名称、规格、型号 | [5 empty] | 单位 | 数量 | 单价（元） |  | 合价（元） | 暂估单价 （元） | 暂估合价 （元）
| 其他材料费 | [7 empty] | - |  | 1.72 | -
| 材料费小计 | [7 empty] | - |  | 1.72 | -
注：1.如不使用省级或行业建设主管部门发布的计价依据，可不填定额编码、名称等； 2.招标文件提供了暂估单价的材料，按暂估的单价填入表内“暂估单价”栏及“暂估合价”栏。 | [9 empty] | 表-09
综合单价分析表
工程名称：黑龙江省大庆高新区纪检监察工委审查调查服务中心项目-土建工程 | [5 empty] | 标段：黑龙江省大庆高新区纪检监察工委审查调查服务中心项目 |  |  |  | 第 11 页 共 131 页
项目编码 |  | 010101004001 |  | 项目名称 |  |  | 挖基坑土方 |  | 计量单位 |  | m3 | 工程量 | 11.91
清单综合单价组成明细
定额编号 | 定额项目名称 | 定额 单位 | 数量 | 单价 |  |  |  |  | 合价
|  |  |  | 人工费 | 材料费 |  | 机械费 | 管理费 和利润 | 人工费 |  | 材料费 | 机械费 | 管理费 和利润
1-17 | 人工挖基坑土方(坑深) 一、二类土 ≤2m | 10m3 | 0.1 | 301.15 |  |  |  | 76.28 | 30.12 |  |  |  | 7.63
1-87 | 装载机装车 土方 | 10m3 | 0.1 | 1.43 |  |  | 16.78 | 0.36 | 0.14 |  |  | 1.68 | 0.04
1-99 | 自卸汽车运土方(载重8t)(运距) ≤15km | 10m3 | 0.1 | 1.43 |  |  | 361.94 | 0.36 | 0.14 |  |  | 36.19 | 0.04
人工单价 |  | 小计 | [6 empty] | 30.4 |  |  | 37.87 | 7.71
普工95元/工日 |  | 未计价材料费
清单项目综合单价 | [8 empty] | 75.97
材 料 费 明 细 | 主要材料名称、规格、型号 | [5 empty] | 单位 | 数量 | 单价（元） |  | 合价（元） | 暂估单价 （元） | 暂估合价 （元）
注：1.如不使用省级或行业建设主管部门发布的计价依据，可不填定额编码、名称等； 2.招标文件提供了暂估单价的材料，按暂估的单价填入表内“暂估单价”栏及“暂估合价”栏。 | [9 empty] | 表-09
综合单价分析表
工程名称：黑龙江省大庆高新区纪检监察工委审查调查服务中心项目-土建工程 | [5 empty] | 标段：黑龙江省大庆高新区纪检监察工委审查调查服务中心项目 |  |  |  | 第 12 页 共 131 页
项目编码 |  | 011602001002 |  | 项目名称 |  |  | 混凝土构件拆除 |  | 计量单位 |  | m3 | 工程量 | 0.95
清单综合单价组成明细
定额编号 | 定额项目名称 | 定额 单位 | 数量 | 单价 |  |  |  |  | 合价
|  |  |  | 人工费 | 材料费 |  | 机械费 | 管理费 和利润 | 人工费 |  | 材料费 | 机械费 | 管理费 和利润
17-14 | 现浇钢筋混凝土构件拆除 素混凝土 | m3 | 1 | 256.5 | 1.72 |  |  | 64.97 | 256.5 |  | 1.72 |  | 64.97
17-134 | 渣土装车 机械 | 10m3 | 0.135 | 1.43 |  |  | 20.72 | 0.36 | 0.19 |  |  | 2.8 | 0.05
17-136 换 | 渣土外运(运距) 5km以内 实际运距(km):15 | 10m3 | 0.135 |  |  |  | 630.59 |  |  |  |  | 85.13
人工单价 |  | 小计 | [6 empty] | 256.69 |  | 1.72 | 87.93 | 65.02
普工95元/工日 |  | 未计价材料费
清单项目综合单价 | [8 empty] | 411.36
材 料 费 明 细 | 主要材料名称、规格、型号 | [5 empty] | 单位 | 数量 | 单价（元） |  | 合价（元） | 暂估单价 （元） | 暂估合价 （元）
| 其他材料费 | [7 empty] | - |  | 1.72 | -
| 材料费小计 | [7 empty] | - |  | 1.72 | -
注：1.如不使用省级或行业建设主管部门发布的计价依据，可不填定额编码、名称等； 2.招标文件提供了暂估单价的材料，按暂估的单价填入表内“暂估单价”栏及“暂估合价”栏。 | [9 empty] | 表-09
综合单价分析表
工程名称：黑龙江省大庆高新区纪检监察工委审查调查服务中心项目-土建工程 | [5 empty] | 标段：黑龙江省大庆高新区纪检监察工委审查调查服务中心项目 |  |  |  | 第 13 页 共 131 页
项目编码 |  | 010101004002 |  | 项目名称 |  |  | 挖基坑土方 |  | 计量单位 |  | m3 | 工程量 | 8.89
清单综合单价组成明细
定额编号 | 定额项目名称 | 定额 单位 | 数量 | 单价 |  |  |  |  | 合价
|  |  |  | 人工费 | 材料费 |  | 机械费 | 管理费 和利润 | 人工费 |  | 材料费 | 机械费 | 管理费 和利润
1-17 | 人工挖基坑土方(坑深) 一、二类土 ≤2m | 10m3 | 0.1 | 301.15 |  |  |  | 76.28 | 30.12 |  |  |  | 7.63
1-87 | 装载机装车 土方 | 10m3 | 0.1 | 1.43 |  |  | 16.78 | 0.36 | 0.14 |  |  | 1.68 | 0.04
1-99 | 自卸汽车运土方(载重8t)(运距) ≤15km | 10m3 | 0.1 | 1.43 |  |  | 361.94 | 0.36 | 0.14 |  |  | 36.19 | 0.04
人工单价 |  | 小计 | [6 empty] | 30.4 |  |  | 37.87 | 7.71
普工95元/工日 |  | 未计价材料费
清单项目综合单价 | [8 empty] | 75.97
材 料 费 明 细 | 主要材料名称、规格、型号 | [5 empty] | 单位 | 数量 | 单价（元） |  | 合价（元） | 暂估单价 （元） | 暂估合价 （元）
注：1.如不使用省级或行业建设主管部门发布的计价依据，可不填定额编码、名称等； 2.招标文件提供了暂估单价的材料，按暂估的单价填入表内“暂估单价”栏及“暂估合价”栏。 | [9 empty] | 表-09
综合单价分析表
工程名称：黑龙江省大庆高新区纪检监察工委审查调查服务中心项目-土建工程 | [5 empty] | 标段：黑龙江省大庆高新区纪检监察工委审查调查服务中心项目 |  |  |  | 第 14 页 共 131 页
项目编码 |  | 011610002001 |  | 项目名称 |  |  | 金属门窗拆除 |  | 计量单位 |  | m2 | 工程量 | 72.48
清单综合单价组成明细
定额编号 | 定额项目名称 | 定额 单位 | 数量 | 单价 |  |  |  |  | 合价
|  |  |  | 人工费 | 材料费 |  | 机械费 | 管理费 和利润 | 人工费 |  | 材料费 | 机械费 | 管理费 和利润
17-96 | 门窗拆除 金属、塑钢门窗 | 10m2 | 0.1 | 110.87 |  |  |  | 28.08 | 11.09 |  |  |  | 2.81
借4-241 换 | 木门窗运输 运距(km以内) 15 钢门窗运输 机械*1.1,人工*1.1【人工含量已修改】 | 100m2框外围面积 | 0.01 | 268.88 |  |  | 592.42 | 68.11 | 2.69 |  |  | 5.92 | 0.68
人工单价 |  | 小计 | [6 empty] | 13.78 |  |  | 5.92 | 3.49
普工95元/工日;综合工日97元/工日 |  | 未计价材料费
清单项目综合单价 | [8 empty] | 23.18
材 料 费 明 细 | 主要材料名称、规格、型号 | [5 empty] | 单位 | 数量 | 单价（元） |  | 合价（元） | 暂估单价 （元） | 暂估合价 （元）
注：1.如不使用省级或行业建设主管部门发布的计价依据，可不填定额编码、名称等； 2.招标文件提供了暂估单价的材料，按暂估的单价填入表内“暂估单价”栏及“暂估合价”栏。 | [9 empty] | 表-09
综合单价分析表
工程名称：黑龙江省大庆高新区纪检监察工委审查调查服务中心项目-土建工程 | [5 empty] | 标段：黑龙江省大庆高新区纪检监察工委审查调查服务中心项目 |  |  |  | 第 15 页 共 131 页
项目编码 |  | 011610002002 |  | 项目名称 |  |  | 金属门窗拆除 |  | 计量单位 |  | m2 | 工程量 | 19.48
清单综合单价组成明细
定额编号 | 定额项目名称 | 定额 单位 | 数量 | 单价 |  |  |  |  | 合价
|  |  |  | 人工费 | 材料费 |  | 机械费 | 管理费 和利润 | 人工费 |  | 材料费 | 机械费 | 管理费 和利润
17-96 | 门窗拆除 金属、塑钢门窗 | 10m2 | 0.1 | 110.87 |  |  |  | 28.08 | 11.09 |  |  |  | 2.81
借4-241 换 | 木门窗运输 运距(km以内) 15 钢门窗运输 机械*1.1,人工*1.1【人工含量已修改】 | 100m2框外围面积 | 0.01 | 268.88 |  |  | 592.42 | 68.11 | 2.69 |  |  | 5.92 | 0.68
人工单价 |  | 小计 | [6 empty] | 13.78 |  |  | 5.92 | 3.49
普工95元/工日;综合工日97元/工日 |  | 未计价材料费
清单项目综合单价 | [8 empty] | 23.18
材 料 费 明 细 | 主要材料名称、规格、型号 | [5 empty] | 单位 | 数量 | 单价（元） |  | 合价（元） | 暂估单价 （元） | 暂估合价 （元）
注：1.如不使用省级或行业建设主管部门发布的计价依据，可不填定额编码、名称等； 2.招标文件提供了暂估单价的材料，按暂估的单价填入表内“暂估单价”栏及“暂估合价”栏。 | [9 empty] | 表-09
综合单价分析表
工程名称：黑龙江省大庆高新区纪检监察工委审查调查服务中心项目-土建工程 | [5 empty] | 标段：黑龙江省大庆高新区纪检监察工委审查调查服务中心项目 |  |  |  | 第 16 页 共 131 页
项目编码 |  | 011610002003 |  | 项目名称 |  |  | 金属门窗拆除 |  | 计量单位 |  | m2 | 工程量 | 19.71
清单综合单价组成明细
定额编号 | 定额项目名称 | 定额 单位 | 数量 | 单价 |  |  |  |  | 合价
|  |  |  | 人工费 | 材料费 |  | 机械费 | 管理费 和利润 | 人工费 |  | 材料费 | 机械费 | 管理费 和利润
17-97 | 门窗拆除 木门框 | 10m2 | 0.1 | 91.58 |  |  |  | 23.19 | 9.16 |  |  |  | 2.32
17-98 | 门窗拆除 木门扇 | 10m2 | 0.1 | 18.43 |  |  |  | 4.67 | 1.84 |  |  |  | 0.47
借4-241 换 | 木门窗运输 运距(km以内) 15 钢门窗运输 机械*1.1,人工*1.1【人工含量已修改】 | 100m2框外围面积 | 0.01 | 268.88 |  |  | 592.42 | 68.11 | 2.69 |  |  | 5.92 | 0.68
人工单价 |  | 小计 | [6 empty] | 13.69 |  |  | 5.92 | 3.47
普工95元/工日;综合工日97元/工日 |  | 未计价材料费
清单项目综合单价 | [8 empty] | 23.08
材 料 费 明 细 | 主要材料名称、规格、型号 | [5 empty] | 单位 | 数量 | 单价（元） |  | 合价（元） | 暂估单价 （元） | 暂估合价 （元）
注：1.如不使用省级或行业建设主管部门发布的计价依据，可不填定额编码、名称等； 2.招标文件提供了暂估单价的材料，按暂估的单价填入表内“暂估单价”栏及“暂估合价”栏。 | [9 empty] | 表-09
综合单价分析表
工程名称：黑龙江省大庆高新区纪检监察工委审查调查服务中心项目-土建工程 | [5 empty] | 标段：黑龙江省大庆高新区纪检监察工委审查调查服务中心项目 |  |  |  | 第 17 页 共 131 页
项目编码 |  | 011601001001 |  | 项目名称 |  |  | 砖砌体拆除 |  | 计量单位 |  | m3 | 工程量 | 27.83
清单综合单价组成明细
定额编号 | 定额项目名称 | 定额 单位 | 数量 | 单价 |  |  |  |  | 合价
|  |  |  | 人工费 | 材料费 |  | 机械费 | 管理费 和利润 | 人工费 |  | 材料费 | 机械费 | 管理费 和利润
17-5 | 砌体拆除 空心砖及砌块墙 | m3 | 1 | 87.21 | 0.39 |  |  | 22.09 | 87.21 |  | 0.39 |  | 22.09
17-134 | 渣土装车 机械 | 10m3 | 0.135 | 1.43 |  |  | 20.72 | 0.36 | 0.19 |  |  | 2.8 | 0.05
17-136 换 | 渣土外运(运距) 5km以内 实际运距(km):15 | 10m3 | 0.135 |  |  |  | 630.59 |  |  |  |  | 85.13
人工单价 |  | 小计 | [6 empty] | 87.4 |  | 0.39 | 87.93 | 22.14
普工95元/工日 |  | 未计价材料费
清单项目综合单价 | [8 empty] | 197.86
材 料 费 明 细 | 主要材料名称、规格、型号 | [5 empty] | 单位 | 数量 | 单价（元） |  | 合价（元） | 暂估单价 （元） | 暂估合价 （元）
| 其他材料费 | [7 empty] | - |  | 0.39 | -
| 材料费小计 | [7 empty] | - |  | 0.39 | -
注：1.如不使用省级或行业建设主管部门发布的计价依据，可不填定额编码、名称等； 2.招标文件提供了暂估单价的材料，按暂估的单价填入表内“暂估单价”栏及“暂估合价”栏。 | [9 empty] | 表-09
综合单价分析表
工程名称：黑龙江省大庆高新区纪检监察工委审查调查服务中心项目-土建工程 | [5 empty] | 标段：黑龙江省大庆高新区纪检监察工委审查调查服务中心项目 |  |  |  | 第 18 页 共 131 页
项目编码 |  | 011612002001 |  | 项目名称 |  |  | 卫生洁具拆除 |  | 计量单位 |  | 套 | 工程量 | 3
清单综合单价组成明细
定额编号 | 定额项目名称 | 定额 单位 | 数量 | 单价 |  |  |  |  | 合价
|  |  |  | 人工费 | 材料费 |  | 机械费 | 管理费 和利润 | 人工费 |  | 材料费 | 机械费 | 管理费 和利润
借10-6-49 *0.5 | 成品拖布池安装 单价*0.5【人工含量已修改】 | 10套 | 0.1 | 160.65 |  |  |  | 41.77 | 16.07 |  |  |  | 4.18
17-134 | 渣土装车 机械 | 10m3 | 0.0125 | 1.43 |  |  | 20.72 | 0.36 | 0.02 |  |  | 0.26
17-136 换 | 渣土外运(运距) 5km以内 实际运距(km):15 | 10m3 | 0.0125 |  |  |  | 630.59 |  |  |  |  | 7.88
人工单价 |  | 小计 | [6 empty] | 16.09 |  |  | 8.14 | 4.18
技工122元/工日;普工95元/工日 |  | 未计价材料费
清单项目综合单价 | [8 empty] | 28.4
材 料 费 明 细 | 主要材料名称、规格、型号 | [5 empty] | 单位 | 数量 | 单价（元） |  | 合价（元） | 暂估单价 （元） | 暂估合价 （元）
| 其他材料费 | [7 empty] | - |  |  | -
| 材料费小计 | [7 empty] | - |  |  | -
注：1.如不使用省级或行业建设主管部门发布的计价依据，可不填定额编码、名称等； 2.招标文件提供了暂估单价的材料，按暂估的单价填入表内“暂估单价”栏及“暂估合价”栏。 | [9 empty] | 表-09
综合单价分析表
工程名称：黑龙江省大庆高新区纪检监察工委审查调查服务中心项目-土建工程 | [5 empty] | 标段：黑龙江省大庆高新区纪检监察工委审查调查服务中心项目 |  |  |  | 第 19 页 共 131 页
项目编码 |  | 011612002002 |  | 项目名称 |  |  | 卫生洁具拆除 |  | 计量单位 |  | 套 | 工程量 | 2
清单综合单价组成明细
定额编号 | 定额项目名称 | 定额 单位 | 数量 | 单价 |  |  |  |  | 合价
|  |  |  | 人工费 | 材料费 |  | 机械费 | 管理费 和利润 | 人工费 |  | 材料费 | 机械费 | 管理费 和利润
借10-6-43 *0.5 | 壁挂式小便器安装 手动开关 单价*0.5【人工含量已修改】 | 10套 | 0.1 | 136.29 |  |  |  | 35.44 | 13.63 |  |  |  | 3.54
17-134 | 渣土装车 机械 | 10m3 | 0.025 | 1.43 |  |  | 20.72 | 0.36 | 0.04 |  |  | 0.52 | 0.01
17-136 换 | 渣土外运(运距) 5km以内 实际运距(km):15 | 10m3 | 0.025 |  |  |  | 630.59 |  |  |  |  | 15.76
人工单价 |  | 小计 | [6 empty] | 13.67 |  |  | 16.28 | 3.55
技工122元/工日;普工95元/工日 |  | 未计价材料费
清单项目综合单价 | [8 empty] | 33.52
材 料 费 明 细 | 主要材料名称、规格、型号 | [5 empty] | 单位 | 数量 | 单价（元） |  | 合价（元） | 暂估单价 （元） | 暂估合价 （元）
| 其他材料费 | [7 empty] | - |  |  | -
| 材料费小计 | [7 empty] | - |  |  | -
注：1.如不使用省级或行业建设主管部门发布的计价依据，可不填定额编码、名称等； 2.招标文件提供了暂估单价的材料，按暂估的单价填入表内“暂估单价”栏及“暂估合价”栏。 | [9 empty] | 表-09
综合单价分析表
工程名称：黑龙江省大庆高新区纪检监察工委审查调查服务中心项目-土建工程 | [5 empty] | 标段：黑龙江省大庆高新区纪检监察工委审查调查服务中心项目 |  |  |  | 第 20 页 共 131 页
项目编码 |  | 011601001002 |  | 项目名称 |  |  | 砖砌体拆除 |  | 计量单位 |  | m3 | 工程量 | 4.61
清单综合单价组成明细
定额编号 | 定额项目名称 | 定额 单位 | 数量 | 单价 |  |  |  |  | 合价
|  |  |  | 人工费 | 材料费 |  | 机械费 | 管理费 和利润 | 人工费 |  | 材料费 | 机械费 | 管理费 和利润
17-5 | 砌体拆除 空心砖及砌块墙 | m3 | 1 | 87.21 | 0.39 |  |  | 22.09 | 87.21 |  | 0.39 |  | 22.09
17-134 | 渣土装车 机械 | 10m3 | 0.135 | 1.43 |  |  | 20.72 | 0.36 | 0.19 |  |  | 2.8 | 0.05
17-136 换 | 渣土外运(运距) 5km以内 实际运距(km):15 | 10m3 | 0.135 |  |  |  | 630.59 |  |  |  |  | 85.13
人工单价 |  | 小计 | [6 empty] | 87.4 |  | 0.39 | 87.93 | 22.14
普工95元/工日 |  | 未计价材料费
清单项目综合单价 | [8 empty] | 197.86
材 料 费 明 细 | 主要材料名称、规格、型号 | [5 empty] | 单位 | 数量 | 单价（元） |  | 合价（元） | 暂估单价 （元） | 暂估合价 （元）
| 其他材料费 | [7 empty] | - |  | 0.39 | -
| 材料费小计 | [7 empty] | - |  | 0.39 | -
注：1.如不使用省级或行业建设主管部门发布的计价依据，可不填定额编码、名称等； 2.招标文件提供了暂估单价的材料，按暂估的单价填入表内“暂估单价”栏及“暂估合价”栏。 | [9 empty] | 表-09
综合单价分析表
工程名称：黑龙江省大庆高新区纪检监察工委审查调查服务中心项目-土建工程 | [5 empty] | 标段：黑龙江省大庆高新区纪检监察工委审查调查服务中心项目 |  |  |  | 第 21 页 共 131 页
项目编码 |  | 011612002004 |  | 项目名称 |  |  | 卫生洁具拆除 |  | 计量单位 |  | 套 | 工程量 | 8
清单综合单价组成明细
定额编号 | 定额项目名称 | 定额 单位 | 数量 | 单价 |  |  |  |  | 合价
|  |  |  | 人工费 | 材料费 |  | 机械费 | 管理费 和利润 | 人工费 |  | 材料费 | 机械费 | 管理费 和利润
借10-6-21 换 | 洗脸盆安装 台下式 冷热水 | 10组 | 0.1 | 605.5 |  |  |  | 157.43 | 60.55 |  |  |  | 15.74
17-134 | 渣土装车 机械 | 10m3 | 0.0126 | 1.43 |  |  | 20.72 | 0.36 | 0.02 |  |  | 0.26
17-136 换 | 渣土外运(运距) 5km以内 实际运距(km):15 | 10m3 | 0.0126 |  |  |  | 630.59 |  |  |  |  | 7.97
人工单价 |  | 小计 | [6 empty] | 60.57 |  |  | 8.23 | 15.74
技工122元/工日;普工95元/工日 |  | 未计价材料费
清单项目综合单价 | [8 empty] | 84.55
材 料 费 明 细 | 主要材料名称、规格、型号 | [5 empty] | 单位 | 数量 | 单价（元） |  | 合价（元） | 暂估单价 （元） | 暂估合价 （元）
| 其他材料费 | [7 empty] | - |  |  | -
| 材料费小计 | [7 empty] | - |  |  | -
注：1.如不使用省级或行业建设主管部门发布的计价依据，可不填定额编码、名称等； 2.招标文件提供了暂估单价的材料，按暂估的单价填入表内“暂估单价”栏及“暂估合价”栏。 | [9 empty] | 表-09
综合单价分析表
工程名称：黑龙江省大庆高新区纪检监察工委审查调查服务中心项目-土建工程 | [5 empty] | 标段：黑龙江省大庆高新区纪检监察工委审查调查服务中心项目 |  |  |  | 第 22 页 共 131 页
项目编码 |  | 011606002001 |  | 项目名称 |  |  | 墙柱面龙骨及饰面拆除 |  | 计量单位 |  | m2 | 工程量 | 19.52
清单综合单价组成明细
定额编号 | 定额项目名称 | 定额 单位 | 数量 | 单价 |  |  |  |  | 合价
|  |  |  | 人工费 | 材料费 |  | 机械费 | 管理费 和利润 | 人工费 |  | 材料费 | 机械费 | 管理费 和利润
17-83 | 墙柱面拆除 隔断板 | 10m2 | 0.1 | 47.03 |  |  |  | 11.91 | 4.7 |  |  |  | 1.19
17-134 | 渣土装车 机械 | 10m3 | 0.001 | 1.43 |  |  | 20.72 | 0.36 |  |  |  | 0.02
17-136 换 | 渣土外运(运距) 5km以内 实际运距(km):15 | 10m3 | 0.001 |  |  |  | 630.59 |  |  |  |  | 0.63
人工单价 |  | 小计 | [6 empty] | 4.7 |  |  | 0.65 | 1.19
普工95元/工日 |  | 未计价材料费
清单项目综合单价 | [8 empty] | 6.54
材 料 费 明 细 | 主要材料名称、规格、型号 | [5 empty] | 单位 | 数量 | 单价（元） |  | 合价（元） | 暂估单价 （元） | 暂估合价 （元）
注：1.如不使用省级或行业建设主管部门发布的计价依据，可不填定额编码、名称等； 2.招标文件提供了暂估单价的材料，按暂估的单价填入表内“暂估单价”栏及“暂估合价”栏。 | [9 empty] | 表-09
综合单价分析表
工程名称：黑龙江省大庆高新区纪检监察工委审查调查服务中心项目-土建工程 | [5 empty] | 标段：黑龙江省大庆高新区纪检监察工委审查调查服务中心项目 |  |  |  | 第 23 页 共 131 页
项目编码 |  | 011614002001 |  | 项目名称 |  |  | 柜体拆除 |  | 计量单位 |  | 台 | 工程量 | 2
清单综合单价组成明细
定额编号 | 定额项目名称 | 定额 单位 | 数量 | 单价 |  |  |  |  | 合价
|  |  |  | 人工费 | 材料费 |  | 机械费 | 管理费 和利润 | 人工费 |  | 材料费 | 机械费 | 管理费 和利润
借10-8-35 *0.5 | 台式民用燃气灶具安装 单价*0.5【人工含量已修改】 | 台 | 1 | 8.91 |  |  |  | 2.32 | 8.91 |  |  |  | 2.32
17-134 | 渣土装车 机械 | 10m3 | 0.6 | 1.43 |  |  | 20.72 | 0.36 | 0.86 |  |  | 12.43 | 0.22
17-136 换 | 渣土外运(运距) 5km以内 实际运距(km):15 | 10m3 | 0.6 |  |  |  | 630.59 |  |  |  |  | 378.35
人工单价 |  | 小计 | [6 empty] | 9.77 |  |  | 390.78 | 2.54
技工122元/工日;普工95元/工日 |  | 未计价材料费
清单项目综合单价 | [8 empty] | 403.1
材 料 费 明 细 | 主要材料名称、规格、型号 | [5 empty] | 单位 | 数量 | 单价（元） |  | 合价（元） | 暂估单价 （元） | 暂估合价 （元）
注：1.如不使用省级或行业建设主管部门发布的计价依据，可不填定额编码、名称等； 2.招标文件提供了暂估单价的材料，按暂估的单价填入表内“暂估单价”栏及“暂估合价”栏。 | [9 empty] | 表-09
综合单价分析表
工程名称：黑龙江省大庆高新区纪检监察工委审查调查服务中心项目-土建工程 | [5 empty] | 标段：黑龙江省大庆高新区纪检监察工委审查调查服务中心项目 |  |  |  | 第 24 页 共 131 页
项目编码 |  | 010101004003 |  | 项目名称 |  |  | 挖基坑土方 |  | 计量单位 |  | m3 | 工程量 | 16.54
清单综合单价组成明细
定额编号 | 定额项目名称 | 定额 单位 | 数量 | 单价 |  |  |  |  | 合价
|  |  |  | 人工费 | 材料费 |  | 机械费 | 管理费 和利润 | 人工费 |  | 材料费 | 机械费 | 管理费 和利润
1-55 | 挖掘机挖、装槽坑土方 一、二类土 | 10m3 | 0.1 | 78.57 |  |  | 30.27 | 19.9 | 7.86 |  |  | 3.03 | 1.99
人工单价 |  | 小计 | [6 empty] | 7.86 |  |  | 3.03 | 1.99
普工95元/工日 |  | 未计价材料费
清单项目综合单价 | [8 empty] | 12.88
材 料 费 明 细 | 主要材料名称、规格、型号 | [5 empty] | 单位 | 数量 | 单价（元） |  | 合价（元） | 暂估单价 （元） | 暂估合价 （元）
注：1.如不使用省级或行业建设主管部门发布的计价依据，可不填定额编码、名称等； 2.招标文件提供了暂估单价的材料，按暂估的单价填入表内“暂估单价”栏及“暂估合价”栏。 | [9 empty] | 表-09
综合单价分析表
工程名称：黑龙江省大庆高新区纪检监察工委审查调查服务中心项目-土建工程 | [5 empty] | 标段：黑龙江省大庆高新区纪检监察工委审查调查服务中心项目 |  |  |  | 第 25 页 共 131 页
项目编码 |  | 010103002001 |  | 项目名称 |  |  | 余方弃置 |  | 计量单位 |  | m3 | 工程量 | 16.54
清单综合单价组成明细
定额编号 | 定额项目名称 | 定额 单位 | 数量 | 单价 |  |  |  |  | 合价
|  |  |  | 人工费 | 材料费 |  | 机械费 | 管理费 和利润 | 人工费 |  | 材料费 | 机械费 | 管理费 和利润
1-107 | 自卸汽车运土方(载重20t)(运距) ≤5km | 10m3 | 0.1 | 1.43 |  |  | 154.16 | 0.36 | 0.14 |  |  | 15.42 | 0.04
人工单价 |  | 小计 | [6 empty] | 0.14 |  |  | 15.42 | 0.04
普工95元/工日 |  | 未计价材料费
清单项目综合单价 | [8 empty] | 15.59
材 料 费 明 细 | 主要材料名称、规格、型号 | [5 empty] | 单位 | 数量 | 单价（元） |  | 合价（元） | 暂估单价 （元） | 暂估合价 （元）
注：1.如不使用省级或行业建设主管部门发布的计价依据，可不填定额编码、名称等； 2.招标文件提供了暂估单价的材料，按暂估的单价填入表内“暂估单价”栏及“暂估合价”栏。 | [9 empty] | 表-09
综合单价分析表
工程名称：黑龙江省大庆高新区纪检监察工委审查调查服务中心项目-土建工程 | [5 empty] | 标段：黑龙江省大庆高新区纪检监察工委审查调查服务中心项目 |  |  |  | 第 26 页 共 131 页
项目编码 |  | 010402001001 |  | 项目名称 |  |  | 砌块墙 |  | 计量单位 |  | m3 | 工程量 | 3.83
清单综合单价组成明细
定额编号 | 定额项目名称 | 定额 单位 | 数量 | 单价 |  |  |  |  | 合价
|  |  |  | 人工费 | 材料费 |  | 机械费 | 管理费 和利润 | 人工费 |  | 材料费 | 机械费 | 管理费 和利润
4-80 | 加气混凝土砌块墙 现拌砂浆 | 10m3 | 0.1 | 1153.89 | 2698.57 |  | 13.35 | 292.28 | 115.39 |  | 269.86 | 1.34 | 29.23
人工单价 |  | 小计 | [6 empty] | 115.39 |  | 269.86 | 1.34 | 29.23
技工122元/工日;普工95元/工日 |  | 未计价材料费
清单项目综合单价 | [8 empty] | 415.81
材 料 费 明 细 | 主要材料名称、规格、型号 | [5 empty] | 单位 | 数量 | 单价（元） |  | 合价（元） | 暂估单价 （元） | 暂估合价 （元）
| 水泥 32.5MPa | [5 empty] | kg | 18.9314 | 0.36 |  | 6.82
| 砂(净中砂) | [5 empty] | m3 | 0.0643 | 119.41 |  | 7.67
| 其他材料费 | [7 empty] | - |  | 255.37 | -
| 材料费小计 | [7 empty] | - |  | 269.86 | -
注：1.如不使用省级或行业建设主管部门发布的计价依据，可不填定额编码、名称等； 2.招标文件提供了暂估单价的材料，按暂估的单价填入表内“暂估单价”栏及“暂估合价”栏。 | [9 empty] | 表-09
综合单价分析表
工程名称：黑龙江省大庆高新区纪检监察工委审查调查服务中心项目-土建工程 | [5 empty] | 标段：黑龙江省大庆高新区纪检监察工委审查调查服务中心项目 |  |  |  | 第 27 页 共 131 页
项目编码 |  | 010402001005 |  | 项目名称 |  |  | 砌块墙 |  | 计量单位 |  | m3 | 工程量 | 0.62
清单综合单价组成明细
定额编号 | 定额项目名称 | 定额 单位 | 数量 | 单价 |  |  |  |  | 合价
|  |  |  | 人工费 | 材料费 |  | 机械费 | 管理费 和利润 | 人工费 |  | 材料费 | 机械费 | 管理费 和利润
4-80 R*1.3 | 加气混凝土砌块墙 现拌砂浆 砌筑高度超过3.6m时，超过部分 人工*1.3【人工含量已修改】 | 10m3 | 0.1 | 1500.05 | 2698.57 |  | 13.35 | 379.96 | 150.01 |  | 269.86 | 1.34 | 38
人工单价 |  | 小计 | [6 empty] | 150.01 |  | 269.86 | 1.34 | 38
技工122元/工日;普工95元/工日 |  | 未计价材料费
清单项目综合单价 | [8 empty] | 459.19
材 料 费 明 细 | 主要材料名称、规格、型号 | [5 empty] | 单位 | 数量 | 单价（元） |  | 合价（元） | 暂估单价 （元） | 暂估合价 （元）
| 水泥 32.5MPa | [5 empty] | kg | 18.9314 | 0.36 |  | 6.82
| 砂(净中砂) | [5 empty] | m3 | 0.0643 | 119.41 |  | 7.67
| 其他材料费 | [7 empty] | - |  | 255.34 | -
| 材料费小计 | [7 empty] | - |  | 269.83 | -
注：1.如不使用省级或行业建设主管部门发布的计价依据，可不填定额编码、名称等； 2.招标文件提供了暂估单价的材料，按暂估的单价填入表内“暂估单价”栏及“暂估合价”栏。 | [9 empty] | 表-09
综合单价分析表
工程名称：黑龙江省大庆高新区纪检监察工委审查调查服务中心项目-土建工程 | [5 empty] | 标段：黑龙江省大庆高新区纪检监察工委审查调查服务中心项目 |  |  |  | 第 28 页 共 131 页
项目编码 |  | 010402001004 |  | 项目名称 |  |  | 砌块墙 |  | 计量单位 |  | m3 | 工程量 | 4.54
清单综合单价组成明细
定额编号 | 定额项目名称 | 定额 单位 | 数量 | 单价 |  |  |  |  | 合价
|  |  |  | 人工费 | 材料费 |  | 机械费 | 管理费 和利润 | 人工费 |  | 材料费 | 机械费 | 管理费 和利润
4-83 | 砌筑陶粒混凝土砌块墙 墙厚90mm 390×90×190mm 现拌砂浆 | 10m3 | 0.1 | 1188.47 | 2623 |  | 16.74 | 301.04 | 118.85 |  | 262.3 | 1.67 | 30.1
人工单价 |  | 小计 | [6 empty] | 118.85 |  | 262.3 | 1.67 | 30.1
技工122元/工日;普工95元/工日 |  | 未计价材料费
清单项目综合单价 | [8 empty] | 412.93
材 料 费 明 细 | 主要材料名称、规格、型号 | [5 empty] | 单位 | 数量 | 单价（元） |  | 合价（元） | 暂估单价 （元） | 暂估合价 （元）
| 水泥 32.5MPa | [5 empty] | kg | 23.651 | 0.36 |  | 8.51
| 砂(净中砂) | [5 empty] | m3 | 0.0803 | 119.41 |  | 9.59
| 其他材料费 | [7 empty] | - |  | 244.2 | -
| 材料费小计 | [7 empty] | - |  | 262.3 | -
注：1.如不使用省级或行业建设主管部门发布的计价依据，可不填定额编码、名称等； 2.招标文件提供了暂估单价的材料，按暂估的单价填入表内“暂估单价”栏及“暂估合价”栏。 | [9 empty] | 表-09
综合单价分析表
工程名称：黑龙江省大庆高新区纪检监察工委审查调查服务中心项目-土建工程 | [5 empty] | 标段：黑龙江省大庆高新区纪检监察工委审查调查服务中心项目 |  |  |  | 第 29 页 共 131 页
项目编码 |  | 010402001006 |  | 项目名称 |  |  | 砌块墙 |  | 计量单位 |  | m3 | 工程量 | 0.68
清单综合单价组成明细
定额编号 | 定额项目名称 | 定额 单位 | 数量 | 单价 |  |  |  |  | 合价
|  |  |  | 人工费 | 材料费 |  | 机械费 | 管理费 和利润 | 人工费 |  | 材料费 | 机械费 | 管理费 和利润
4-83 R*1.3 | 砌筑陶粒混凝土砌块墙 墙厚90mm 390×90×190mm 现拌砂浆 砌筑高度超过3.6m时，超过部分 人工*1.3【人工含量已修改】 | 10m3 | 0.1 | 1545.01 | 2623 |  | 16.74 | 391.35 | 154.5 |  | 262.3 | 1.67 | 39.14
人工单价 |  | 小计 | [6 empty] | 154.5 |  | 262.3 | 1.67 | 39.14
技工122元/工日;普工95元/工日 |  | 未计价材料费
清单项目综合单价 | [8 empty] | 457.6
材 料 费 明 细 | 主要材料名称、规格、型号 | [5 empty] | 单位 | 数量 | 单价（元） |  | 合价（元） | 暂估单价 （元） | 暂估合价 （元）
| 水泥 32.5MPa | [5 empty] | kg | 23.651 | 0.36 |  | 8.51
| 砂(净中砂) | [5 empty] | m3 | 0.0803 | 119.41 |  | 9.59
| 其他材料费 | [7 empty] | - |  | 244.2 | -
| 材料费小计 | [7 empty] | - |  | 262.3 | -
注：1.如不使用省级或行业建设主管部门发布的计价依据，可不填定额编码、名称等； 2.招标文件提供了暂估单价的材料，按暂估的单价填入表内“暂估单价”栏及“暂估合价”栏。 | [9 empty] | 表-09
综合单价分析表
工程名称：黑龙江省大庆高新区纪检监察工委审查调查服务中心项目-土建工程 | [5 empty] | 标段：黑龙江省大庆高新区纪检监察工委审查调查服务中心项目 |  |  |  | 第 30 页 共 131 页
项目编码 |  | 010402001003 |  | 项目名称 |  |  | 砌块墙 |  | 计量单位 |  | m3 | 工程量 | 35.24
清单综合单价组成明细
定额编号 | 定额项目名称 | 定额 单位 | 数量 | 单价 |  |  |  |  | 合价
|  |  |  | 人工费 | 材料费 |  | 机械费 | 管理费 和利润 | 人工费 |  | 材料费 | 机械费 | 管理费 和利润
4-87 | 砌筑陶粒混凝土砌块墙 墙厚190mm 390×190×190mm 现拌砂浆 | 10m3 | 0.1 | 1163.58 | 2732.19 |  | 17.68 | 294.73 | 116.36 |  | 273.22 | 1.77 | 29.47
人工单价 |  | 小计 | [6 empty] | 116.36 |  | 273.22 | 1.77 | 29.47
技工122元/工日;普工95元/工日 |  | 未计价材料费
清单项目综合单价 | [8 empty] | 420.83
材 料 费 明 细 | 主要材料名称、规格、型号 | [5 empty] | 单位 | 数量 | 单价（元） |  | 合价（元） | 暂估单价 （元） | 暂估合价 （元）
| 水泥 32.5MPa | [5 empty] | kg | 25.0108 | 0.36 |  | 9
| 砂(净中砂) | [5 empty] | m3 | 0.0849 | 119.41 |  | 10.14
| 陶粒砌块 390×190×190mm | [5 empty] | m3 | 0.8379 | 234.51 |  | 196.5
| 其他材料费 | [7 empty] | - |  | 57.59 | -
| 材料费小计 | [7 empty] | - |  | 273.23 | -
注：1.如不使用省级或行业建设主管部门发布的计价依据，可不填定额编码、名称等； 2.招标文件提供了暂估单价的材料，按暂估的单价填入表内“暂估单价”栏及“暂估合价”栏。 | [9 empty] | 表-09
综合单价分析表
工程名称：黑龙江省大庆高新区纪检监察工委审查调查服务中心项目-土建工程 | [5 empty] | 标段：黑龙江省大庆高新区纪检监察工委审查调查服务中心项目 |  |  |  | 第 31 页 共 131 页
项目编码 |  | 010402001007 |  | 项目名称 |  |  | 砌块墙 |  | 计量单位 |  | m3 | 工程量 | 5.04
清单综合单价组成明细
定额编号 | 定额项目名称 | 定额 单位 | 数量 | 单价 |  |  |  |  | 合价
|  |  |  | 人工费 | 材料费 |  | 机械费 | 管理费 和利润 | 人工费 |  | 材料费 | 机械费 | 管理费 和利润
4-87 R*1.3 | 砌筑陶粒混凝土砌块墙 墙厚190mm 390×190×190mm 现拌砂浆 砌筑高度超过3.6m时，超过部分 人工*1.3【人工含量已修改】 | 10m3 | 0.1 | 1512.66 | 2732.19 |  | 17.68 | 383.16 | 151.27 |  | 273.22 | 1.77 | 38.32
人工单价 |  | 小计 | [6 empty] | 151.27 |  | 273.22 | 1.77 | 38.32
技工122元/工日;普工95元/工日 |  | 未计价材料费
清单项目综合单价 | [8 empty] | 464.57
材 料 费 明 细 | 主要材料名称、规格、型号 | [5 empty] | 单位 | 数量 | 单价（元） |  | 合价（元） | 暂估单价 （元） | 暂估合价 （元）
| 水泥 32.5MPa | [5 empty] | kg | 25.0108 | 0.36 |  | 9
| 砂(净中砂) | [5 empty] | m3 | 0.0849 | 119.41 |  | 10.14
| 陶粒砌块 390×190×190mm | [5 empty] | m3 | 0.8379 | 234.51 |  | 196.5
| 其他材料费 | [7 empty] | - |  | 57.59 | -
| 材料费小计 | [7 empty] | - |  | 273.23 | -
注：1.如不使用省级或行业建设主管部门发布的计价依据，可不填定额编码、名称等； 2.招标文件提供了暂估单价的材料，按暂估的单价填入表内“暂估单价”栏及“暂估合价”栏。 | [9 empty] | 表-09
综合单价分析表
工程名称：黑龙江省大庆高新区纪检监察工委审查调查服务中心项目-土建工程 | [5 empty] | 标段：黑龙江省大庆高新区纪检监察工委审查调查服务中心项目 |  |  |  | 第 32 页 共 131 页
项目编码 |  | 010402001002 |  | 项目名称 |  |  | 砌块墙 |  | 计量单位 |  | m3 | 工程量 | 8.48
清单综合单价组成明细
定额编号 | 定额项目名称 | 定额 单位 | 数量 | 单价 |  |  |  |  | 合价
|  |  |  | 人工费 | 材料费 |  | 机械费 | 管理费 和利润 | 人工费 |  | 材料费 | 机械费 | 管理费 和利润
4-91 | 砌筑陶粒混凝土砌块墙 墙厚290mm 390×290×190mm 现拌砂浆 | 10m3 | 0.1 | 1143.02 | 2738.81 |  | 18.43 | 289.52 | 114.3 |  | 273.88 | 1.84 | 28.95
人工单价 |  | 小计 | [6 empty] | 114.3 |  | 273.88 | 1.84 | 28.95
技工122元/工日;普工95元/工日 |  | 未计价材料费
清单项目综合单价 | [8 empty] | 418.97
材 料 费 明 细 | 主要材料名称、规格、型号 | [5 empty] | 单位 | 数量 | 单价（元） |  | 合价（元） | 暂估单价 （元） | 暂估合价 （元）
| 水泥 32.5MPa | [5 empty] | kg | 26.1041 | 0.36 |  | 9.4
| 砂(净中砂) | [5 empty] | m3 | 0.0886 | 119.41 |  | 10.58
| 其他材料费 | [7 empty] | - |  | 253.91 | -
| 材料费小计 | [7 empty] | - |  | 273.89 | -
注：1.如不使用省级或行业建设主管部门发布的计价依据，可不填定额编码、名称等； 2.招标文件提供了暂估单价的材料，按暂估的单价填入表内“暂估单价”栏及“暂估合价”栏。 | [9 empty] | 表-09
综合单价分析表
工程名称：黑龙江省大庆高新区纪检监察工委审查调查服务中心项目-土建工程 | [5 empty] | 标段：黑龙江省大庆高新区纪检监察工委审查调查服务中心项目 |  |  |  | 第 33 页 共 131 页
项目编码 |  | 010401003001 |  | 项目名称 |  |  | 实心砖墙 |  | 计量单位 |  | m3 | 工程量 | 0.67
清单综合单价组成明细
定额编号 | 定额项目名称 | 定额 单位 | 数量 | 单价 |  |  |  |  | 合价
|  |  |  | 人工费 | 材料费 |  | 机械费 | 管理费 和利润 | 人工费 |  | 材料费 | 机械费 | 管理费 和利润
4-9 | 实心砖墙 1砖 现拌砂浆 | 10m3 | 0.1 | 1382.19 | 2787.81 |  | 43.44 | 350.11 | 138.22 |  | 278.78 | 4.34 | 35.01
人工单价 |  | 小计 | [6 empty] | 138.22 |  | 278.78 | 4.34 | 35.01
技工122元/工日;普工95元/工日 |  | 未计价材料费
清单项目综合单价 | [8 empty] | 456.36
材 料 费 明 细 | 主要材料名称、规格、型号 | [5 empty] | 单位 | 数量 | 单价（元） |  | 合价（元） | 暂估单价 （元） | 暂估合价 （元）
| 水泥 32.5MPa | [5 empty] | kg | 61.6738 | 0.36 |  | 22.2
| 砂(净中砂) | [5 empty] | m3 | 0.2093 | 119.41 |  | 25
| 其他材料费 | [7 empty] | - |  | 231.58 | -
| 材料费小计 | [7 empty] | - |  | 278.78 | -
注：1.如不使用省级或行业建设主管部门发布的计价依据，可不填定额编码、名称等； 2.招标文件提供了暂估单价的材料，按暂估的单价填入表内“暂估单价”栏及“暂估合价”栏。 | [9 empty] | 表-09
综合单价分析表
工程名称：黑龙江省大庆高新区纪检监察工委审查调查服务中心项目-土建工程 | [5 empty] | 标段：黑龙江省大庆高新区纪检监察工委审查调查服务中心项目 |  |  |  | 第 34 页 共 131 页
项目编码 |  | 010401001002 |  | 项目名称 |  |  | 砖基础 |  | 计量单位 |  | m3 | 工程量 | 2.35
清单综合单价组成明细
定额编号 | 定额项目名称 | 定额 单位 | 数量 | 单价 |  |  |  |  | 合价
|  |  |  | 人工费 | 材料费 |  | 机械费 | 管理费 和利润 | 人工费 |  | 材料费 | 机械费 | 管理费 和利润
4-1 换 | 砖基础 现拌砂浆 换为【多孔砖240×115×90mm】 | 10m3 | 0.1 | 1224.43 | 5401.19 |  | 45.14 | 310.15 | 122.44 |  | 540.12 | 4.51 | 31.02
5-235 | 现浇混凝土(预拌) 砌体混凝土芯柱 | 10m3 | 0.0463 | 1020.88 | 4364.54 |  |  | 258.59 | 47.27 |  | 202.09 |  | 11.97
人工单价 |  | 小计 | [6 empty] | 169.71 |  | 742.21 | 4.51 | 42.99
技工122元/工日;普工95元/工日 |  | 未计价材料费 | [6 empty] | 178.58
清单项目综合单价 | [8 empty] | 959.41
材 料 费 明 细 | 主要材料名称、规格、型号 | [5 empty] | 单位 | 数量 | 单价（元） |  | 合价（元） | 暂估单价 （元） | 暂估合价 （元）
| 水泥 32.5MPa | [5 empty] | kg | 69.0552 | 0.36 |  | 24.86
| 砂(净中砂) | [5 empty] | m3 | 0.2171 | 119.41 |  | 25.93
| 预拌混凝土C30 | [5 empty] | m3 | 0.47 | 380 |  | 178.6
| 其他材料费 | [7 empty] | - |  | 512.8 | -
| 材料费小计 | [7 empty] | - |  | 742.19 | -
注：1.如不使用省级或行业建设主管部门发布的计价依据，可不填定额编码、名称等； 2.招标文件提供了暂估单价的材料，按暂估的单价填入表内“暂估单价”栏及“暂估合价”栏。 | [9 empty] | 表-09
综合单价分析表
工程名称：黑龙江省大庆高新区纪检监察工委审查调查服务中心项目-土建工程 | [5 empty] | 标段：黑龙江省大庆高新区纪检监察工委审查调查服务中心项目 |  |  |  | 第 35 页 共 131 页
项目编码 |  | 010401004001 |  | 项目名称 |  |  | 多孔砖墙 |  | 计量单位 |  | m3 | 工程量 | 1.8
清单综合单价组成明细
定额编号 | 定额项目名称 | 定额 单位 | 数量 | 单价 |  |  |  |  | 合价
|  |  |  | 人工费 | 材料费 |  | 机械费 | 管理费 和利润 | 人工费 |  | 材料费 | 机械费 | 管理费 和利润
4-29 | 多孔砖墙 240mm厚 现拌砂浆 | 10m3 | 0.1 | 1175.33 | 2160.58 |  | 35.55 | 297.71 | 117.53 |  | 216.06 | 3.56 | 29.77
5-235 | 现浇混凝土(预拌) 砌体混凝土芯柱 | 10m3 | 0.0463 | 1020.88 | 4364.54 |  |  | 258.59 | 47.27 |  | 202.08 |  | 11.97
人工单价 |  | 小计 | [6 empty] | 164.8 |  | 418.14 | 3.56 | 41.74
技工122元/工日;普工95元/工日 |  | 未计价材料费 | [6 empty] | 178.58
清单项目综合单价 | [8 empty] | 628.24
材 料 费 明 细 | 主要材料名称、规格、型号 | [5 empty] | 单位 | 数量 | 单价（元） |  | 合价（元） | 暂估单价 （元） | 暂估合价 （元）
| 水泥 32.5MPa | [5 empty] | kg | 54.4612 | 0.36 |  | 19.61
| 砂(净中砂) | [5 empty] | m3 | 0.1712 | 119.41 |  | 20.45
| 预拌混凝土C30 | [5 empty] | m3 | 0.4699 | 380 |  | 178.56
| 其他材料费 | [7 empty] | - |  | 199.51 | -
| 材料费小计 | [7 empty] | - |  | 418.13 | -
注：1.如不使用省级或行业建设主管部门发布的计价依据，可不填定额编码、名称等； 2.招标文件提供了暂估单价的材料，按暂估的单价填入表内“暂估单价”栏及“暂估合价”栏。 | [9 empty] | 表-09
综合单价分析表
工程名称：黑龙江省大庆高新区纪检监察工委审查调查服务中心项目-土建工程 | [5 empty] | 标段：黑龙江省大庆高新区纪检监察工委审查调查服务中心项目 |  |  |  | 第 36 页 共 131 页
项目编码 |  | 010501001001 |  | 项目名称 |  |  | 垫层 |  | 计量单位 |  | m3 | 工程量 | 12.2
清单综合单价组成明细
定额编号 | 定额项目名称 | 定额 单位 | 数量 | 单价 |  |  |  |  | 合价
|  |  |  | 人工费 | 材料费 |  | 机械费 | 管理费 和利润 | 人工费 |  | 材料费 | 机械费 | 管理费 和利润
12-172 | 砂垫层 | 10m3 | 0.1 | 488.55 | 1391.92 |  | 4.44 | 123.75 | 48.86 |  | 139.19 | 0.44 | 12.38
人工单价 |  | 小计 | [6 empty] | 48.86 |  | 139.19 | 0.44 | 12.38
技工122元/工日;普工95元/工日 |  | 未计价材料费
清单项目综合单价 | [8 empty] | 200.86
材 料 费 明 细 | 主要材料名称、规格、型号 | [5 empty] | 单位 | 数量 | 单价（元） |  | 合价（元） | 暂估单价 （元） | 暂估合价 （元）
| 中(粗)砂 | [5 empty] | m3 | 1.153 | 119.41 |  | 137.68
| 其他材料费 | [7 empty] | - |  | 1.51 | -
| 材料费小计 | [7 empty] | - |  | 139.19 | -
注：1.如不使用省级或行业建设主管部门发布的计价依据，可不填定额编码、名称等； 2.招标文件提供了暂估单价的材料，按暂估的单价填入表内“暂估单价”栏及“暂估合价”栏。 | [9 empty] | 表-09
综合单价分析表
工程名称：黑龙江省大庆高新区纪检监察工委审查调查服务中心项目-土建工程 | [5 empty] | 标段：黑龙江省大庆高新区纪检监察工委审查调查服务中心项目 |  |  |  | 第 37 页 共 131 页
项目编码 |  | 011210006001 |  | 项目名称 |  |  | 其他隔断 |  | 计量单位 |  | m2 | 工程量 | 4.94
清单综合单价组成明细
定额编号 | 定额项目名称 | 定额 单位 | 数量 | 单价 |  |  |  |  | 合价
|  |  |  | 人工费 | 材料费 |  | 机械费 | 管理费 和利润 | 人工费 |  | 材料费 | 机械费 | 管理费 和利润
13-192 | 墙饰面 轻钢龙骨 隔墙龙骨 双排 | 100m2 | 0.01 | 1247.74 | 2684.29 |  |  | 316.05 | 12.48 |  | 26.84 |  | 3.16
13-220 | 墙饰面面层 石膏板 | 100m2 | 0.02 | 751.83 | 870.45 |  |  | 190.44 | 15.04 |  | 17.41 |  | 3.81
人工单价 |  | 小计 | [6 empty] | 27.52 |  | 44.25 |  | 6.97
技工122元/工日;普工95元/工日 |  | 未计价材料费
清单项目综合单价 | [8 empty] | 78.73
材 料 费 明 细 | 主要材料名称、规格、型号 | [5 empty] | 单位 | 数量 | 单价（元） |  | 合价（元） | 暂估单价 （元） | 暂估合价 （元）
| 其他材料费 | [7 empty] | - |  | 44.25 | -
| 材料费小计 | [7 empty] | - |  | 44.25 | -
注：1.如不使用省级或行业建设主管部门发布的计价依据，可不填定额编码、名称等； 2.招标文件提供了暂估单价的材料，按暂估的单价填入表内“暂估单价”栏及“暂估合价”栏。 | [9 empty] | 表-09
综合单价分析表
工程名称：黑龙江省大庆高新区纪检监察工委审查调查服务中心项目-土建工程 | [5 empty] | 标段：黑龙江省大庆高新区纪检监察工委审查调查服务中心项目 |  |  |  | 第 38 页 共 131 页
项目编码 |  | 010502002001 |  | 项目名称 |  |  | 构造柱 |  | 计量单位 |  | m3 | 工程量 | 3.2
清单综合单价组成明细
定额编号 | 定额项目名称 | 定额 单位 | 数量 | 单价 |  |  |  |  | 合价
|  |  |  | 人工费 | 材料费 |  | 机械费 | 管理费 和利润 | 人工费 |  | 材料费 | 机械费 | 管理费 和利润
5-233 | 现浇混凝土(预拌) 构造柱  | 10m3 | 0.1 | 1374.99 | 3691.7 |  | 6.83 | 348.29 | 137.5 |  | 369.17 | 0.68 | 34.83
人工单价 |  | 小计 | [6 empty] | 137.5 |  | 369.17 | 0.68 | 34.83
技工122元/工日;普工95元/工日 |  | 未计价材料费 | [6 empty] | 367.5
清单项目综合单价 | [8 empty] | 542.18
材 料 费 明 细 | 主要材料名称、规格、型号 | [5 empty] | 单位 | 数量 | 单价（元） |  | 合价（元） | 暂估单价 （元） | 暂估合价 （元）
| 预拌混凝土C25 | [5 empty] | m3 | 0.9847 | 360 |  | 354.49
| 预拌干混砂浆 DP M15 | [5 empty] | m3 | 0.0303 | 429.2 |  | 13
| 其他材料费 | [7 empty] | - |  | 1.67 | -
| 材料费小计 | [7 empty] | - |  | 369.16 | -
注：1.如不使用省级或行业建设主管部门发布的计价依据，可不填定额编码、名称等； 2.招标文件提供了暂估单价的材料，按暂估的单价填入表内“暂估单价”栏及“暂估合价”栏。 | [9 empty] | 表-09
综合单价分析表
工程名称：黑龙江省大庆高新区纪检监察工委审查调查服务中心项目-土建工程 | [5 empty] | 标段：黑龙江省大庆高新区纪检监察工委审查调查服务中心项目 |  |  |  | 第 39 页 共 131 页
项目编码 |  | 010503005001 |  | 项目名称 |  |  | 过梁 |  | 计量单位 |  | m3 | 工程量 | 0.94
清单综合单价组成明细
定额编号 | 定额项目名称 | 定额 单位 | 数量 | 单价 |  |  |  |  | 合价
|  |  |  | 人工费 | 材料费 |  | 机械费 | 管理费 和利润 | 人工费 |  | 材料费 | 机械费 | 管理费 和利润
5-241 | 现浇混凝土(预拌) 过梁 | 10m3 | 0.1 | 1157.9 | 3752.45 |  |  | 293.29 | 115.79 |  | 375.25 |  | 29.33
人工单价 |  | 小计 | [6 empty] | 115.79 |  | 375.25 |  | 29.33
技工122元/工日;普工95元/工日 |  | 未计价材料费 | [6 empty] | 365.4
清单项目综合单价 | [8 empty] | 520.35
材 料 费 明 细 | 主要材料名称、规格、型号 | [5 empty] | 单位 | 数量 | 单价（元） |  | 合价（元） | 暂估单价 （元） | 暂估合价 （元）
| 预拌混凝土C25 | [5 empty] | m3 | 1.015 | 360 |  | 365.4
| 其他材料费 | [7 empty] | - |  | 9.85 | -
| 材料费小计 | [7 empty] | - |  | 375.25 | -
注：1.如不使用省级或行业建设主管部门发布的计价依据，可不填定额编码、名称等； 2.招标文件提供了暂估单价的材料，按暂估的单价填入表内“暂估单价”栏及“暂估合价”栏。 | [9 empty] | 表-09
综合单价分析表
工程名称：黑龙江省大庆高新区纪检监察工委审查调查服务中心项目-土建工程 | [5 empty] | 标段：黑龙江省大庆高新区纪检监察工委审查调查服务中心项目 |  |  |  | 第 40 页 共 131 页
项目编码 |  | 010503004001 |  | 项目名称 |  |  | 圈梁 |  | 计量单位 |  | m3 | 工程量 | 8.18
清单综合单价组成明细
定额编号 | 定额项目名称 | 定额 单位 | 数量 | 单价 |  |  |  |  | 合价
|  |  |  | 人工费 | 材料费 |  | 机械费 | 管理费 和利润 | 人工费 |  | 材料费 | 机械费 | 管理费 和利润
5-240 | 现浇混凝土(预拌) 圈梁 | 10m3 | 0.1 | 1006.66 | 3900.99 |  |  | 362.4 | 100.67 |  | 390.1 |  | 36.24
人工单价 |  | 小计 | [6 empty] | 100.67 |  | 390.1 |  | 36.24
技工122元/工日;普工95元/工日 |  | 未计价材料费 | [6 empty] | 385.7
清单项目综合单价 | [8 empty] | 527.01
材 料 费 明 细 | 主要材料名称、规格、型号 | [5 empty] | 单位 | 数量 | 单价（元） |  | 合价（元） | 暂估单价 （元） | 暂估合价 （元）
| 预拌混凝土C30 | [5 empty] | m3 | 1.015 | 380 |  | 385.7
| 其他材料费 | [7 empty] | - |  | 4.4 | -
| 材料费小计 | [7 empty] | - |  | 390.1 | -
注：1.如不使用省级或行业建设主管部门发布的计价依据，可不填定额编码、名称等； 2.招标文件提供了暂估单价的材料，按暂估的单价填入表内“暂估单价”栏及“暂估合价”栏。 | [9 empty] | 表-09
综合单价分析表
工程名称：黑龙江省大庆高新区纪检监察工委审查调查服务中心项目-土建工程 | [5 empty] | 标段：黑龙江省大庆高新区纪检监察工委审查调查服务中心项目 |  |  |  | 第 41 页 共 131 页
项目编码 |  | 010515001001 |  | 项目名称 |  |  | 现浇构件钢筋 |  | 计量单位 |  | t | 工程量 | 0.028
清单综合单价组成明细
定额编号 | 定额项目名称 | 定额 单位 | 数量 | 单价 |  |  |  |  | 合价
|  |  |  | 人工费 | 材料费 |  | 机械费 | 管理费 和利润 | 人工费 |  | 材料费 | 机械费 | 管理费 和利润
5-318 | 圆钢筋 钢筋HPB300 φ8 | t | 1 | 1596.11 | 3631.49 |  | 24.57 | 404.3 | 1596.11 |  | 3631.49 | 24.57 | 404.3
人工单价 |  | 小计 | [6 empty] | 1596.11 |  | 3631.49 | 24.57 | 404.3
技工122元/工日;普工95元/工日 |  | 未计价材料费
清单项目综合单价 | [8 empty] | 5656.43
材 料 费 明 细 | 主要材料名称、规格、型号 | [5 empty] | 单位 | 数量 | 单价（元） |  | 合价（元） | 暂估单价 （元） | 暂估合价 （元）
| 其他材料费 | [7 empty] | - |  | 3636.4 | -
| 材料费小计 | [7 empty] | - |  | 3636.4 | -
注：1.如不使用省级或行业建设主管部门发布的计价依据，可不填定额编码、名称等； 2.招标文件提供了暂估单价的材料，按暂估的单价填入表内“暂估单价”栏及“暂估合价”栏。 | [9 empty] | 表-09
综合单价分析表
工程名称：黑龙江省大庆高新区纪检监察工委审查调查服务中心项目-土建工程 | [5 empty] | 标段：黑龙江省大庆高新区纪检监察工委审查调查服务中心项目 |  |  |  | 第 42 页 共 131 页
项目编码 |  | 010515001003 |  | 项目名称 |  |  | 现浇构件钢筋 |  | 计量单位 |  | t | 工程量 | 0.05
清单综合单价组成明细
定额编号 | 定额项目名称 | 定额 单位 | 数量 | 单价 |  |  |  |  | 合价
|  |  |  | 人工费 | 材料费 |  | 机械费 | 管理费 和利润 | 人工费 |  | 材料费 | 机械费 | 管理费 和利润
5-319 | 圆钢筋 钢筋HPB300 φ10 | t | 1 | 1179.45 | 3615.06 |  | 22.63 | 298.75 | 1179.45 |  | 3615.06 | 22.63 | 298.75
人工单价 |  | 小计 | [6 empty] | 1179.45 |  | 3615.06 | 22.63 | 298.75
技工122元/工日;普工95元/工日 |  | 未计价材料费
清单项目综合单价 | [8 empty] | 5115.8
材 料 费 明 细 | 主要材料名称、规格、型号 | [5 empty] | 单位 | 数量 | 单价（元） |  | 合价（元） | 暂估单价 （元） | 暂估合价 （元）
| 其他材料费 | [7 empty] | - |  | 3615.06 | -
| 材料费小计 | [7 empty] | - |  | 3615.06 | -
注：1.如不使用省级或行业建设主管部门发布的计价依据，可不填定额编码、名称等； 2.招标文件提供了暂估单价的材料，按暂估的单价填入表内“暂估单价”栏及“暂估合价”栏。 | [9 empty] | 表-09
综合单价分析表
工程名称：黑龙江省大庆高新区纪检监察工委审查调查服务中心项目-土建工程 | [5 empty] | 标段：黑龙江省大庆高新区纪检监察工委审查调查服务中心项目 |  |  |  | 第 43 页 共 131 页
项目编码 |  | 010515001004 |  | 项目名称 |  |  | 现浇构件钢筋 |  | 计量单位 |  | t | 工程量 | 0.265
清单综合单价组成明细
定额编号 | 定额项目名称 | 定额 单位 | 数量 | 单价 |  |  |  |  | 合价
|  |  |  | 人工费 | 材料费 |  | 机械费 | 管理费 和利润 | 人工费 |  | 材料费 | 机械费 | 管理费 和利润
5-328 | 带肋钢筋 钢筋HRB400 φ12 | t | 1 | 1042.06 | 3466.77 |  | 39.06 | 263.95 | 1042.06 |  | 3466.77 | 39.06 | 263.95
人工单价 |  | 小计 | [6 empty] | 1042.06 |  | 3466.77 | 39.06 | 263.95
技工122元/工日;普工95元/工日 |  | 未计价材料费
清单项目综合单价 | [8 empty] | 4811.82
材 料 费 明 细 | 主要材料名称、规格、型号 | [5 empty] | 单位 | 数量 | 单价（元） |  | 合价（元） | 暂估单价 （元） | 暂估合价 （元）
| 其他材料费 | [7 empty] | - |  | 3466.77 | -
| 材料费小计 | [7 empty] | - |  | 3466.77 | -
注：1.如不使用省级或行业建设主管部门发布的计价依据，可不填定额编码、名称等； 2.招标文件提供了暂估单价的材料，按暂估的单价填入表内“暂估单价”栏及“暂估合价”栏。 | [9 empty] | 表-09
综合单价分析表
工程名称：黑龙江省大庆高新区纪检监察工委审查调查服务中心项目-土建工程 | [5 empty] | 标段：黑龙江省大庆高新区纪检监察工委审查调查服务中心项目 |  |  |  | 第 44 页 共 131 页
项目编码 |  | 010515001007 |  | 项目名称 |  |  | 现浇构件钢筋 |  | 计量单位 |  | t | 工程量 | 0.76
清单综合单价组成明细
定额编号 | 定额项目名称 | 定额 单位 | 数量 | 单价 |  |  |  |  | 合价
|  |  |  | 人工费 | 材料费 |  | 机械费 | 管理费 和利润 | 人工费 |  | 材料费 | 机械费 | 管理费 和利润
5-329 | 带肋钢筋 钢筋HRB400 φ14 | t | 1 | 861.3 | 3414.76 |  | 35.47 | 310.07 | 861.3 |  | 3414.76 | 35.47 | 310.07
人工单价 |  | 小计 | [6 empty] | 861.3 |  | 3414.76 | 35.47 | 310.07
技工122元/工日;普工95元/工日 |  | 未计价材料费
清单项目综合单价 | [8 empty] | 4621.6
材 料 费 明 细 | 主要材料名称、规格、型号 | [5 empty] | 单位 | 数量 | 单价（元） |  | 合价（元） | 暂估单价 （元） | 暂估合价 （元）
| 其他材料费 | [7 empty] | - |  | 3414.76 | -
| 材料费小计 | [7 empty] | - |  | 3414.76 | -
注：1.如不使用省级或行业建设主管部门发布的计价依据，可不填定额编码、名称等； 2.招标文件提供了暂估单价的材料，按暂估的单价填入表内“暂估单价”栏及“暂估合价”栏。 | [9 empty] | 表-09
综合单价分析表
工程名称：黑龙江省大庆高新区纪检监察工委审查调查服务中心项目-土建工程 | [5 empty] | 标段：黑龙江省大庆高新区纪检监察工委审查调查服务中心项目 |  |  |  | 第 45 页 共 131 页
项目编码 |  | 010515001002 |  | 项目名称 |  |  | 现浇构件钢筋 |  | 计量单位 |  | t | 工程量 | 0.024
清单综合单价组成明细
定额编号 | 定额项目名称 | 定额 单位 | 数量 | 单价 |  |  |  |  | 合价
|  |  |  | 人工费 | 材料费 |  | 机械费 | 管理费 和利润 | 人工费 |  | 材料费 | 机械费 | 管理费 和利润
5-359 换 | 箍筋 圆钢HPB300 ≤10 换为【钢筋HPB300 Φ6.5】 | t | 1 | 2193.71 | 3959.13 |  | 53.4 | 555.66 | 2193.71 |  | 3959.13 | 53.4 | 555.66
人工单价 |  | 小计 | [6 empty] | 2193.71 |  | 3959.13 | 53.4 | 555.66
技工122元/工日;普工95元/工日 |  | 未计价材料费
清单项目综合单价 | [8 empty] | 6761.66
材 料 费 明 细 | 主要材料名称、规格、型号 | [5 empty] | 单位 | 数量 | 单价（元） |  | 合价（元） | 暂估单价 （元） | 暂估合价 （元）
| 其他材料费 | [7 empty] | - |  | 3962.19 | -
| 材料费小计 | [7 empty] | - |  | 3962.19 | -
注：1.如不使用省级或行业建设主管部门发布的计价依据，可不填定额编码、名称等； 2.招标文件提供了暂估单价的材料，按暂估的单价填入表内“暂估单价”栏及“暂估合价”栏。 | [9 empty] | 表-09
综合单价分析表
工程名称：黑龙江省大庆高新区纪检监察工委审查调查服务中心项目-土建工程 | [5 empty] | 标段：黑龙江省大庆高新区纪检监察工委审查调查服务中心项目 |  |  |  | 第 46 页 共 131 页
项目编码 |  | 010515001005 |  | 项目名称 |  |  | 现浇构件钢筋 |  | 计量单位 |  | t | 工程量 | 0.045
清单综合单价组成明细
定额编号 | 定额项目名称 | 定额 单位 | 数量 | 单价 |  |  |  |  | 合价
|  |  |  | 人工费 | 材料费 |  | 机械费 | 管理费 和利润 | 人工费 |  | 材料费 | 机械费 | 管理费 和利润
5-361 换 | 箍筋 带肋钢筋HRB400 ≤10 换为【钢筋HRB400 Φ6.5】 | t | 1 | 1723.31 | 3669.88 |  | 56.97 | 436.51 | 1723.31 |  | 3669.88 | 56.97 | 436.51
人工单价 |  | 小计 | [6 empty] | 1723.31 |  | 3669.88 | 56.97 | 436.51
技工122元/工日;普工95元/工日 |  | 未计价材料费
清单项目综合单价 | [8 empty] | 5886.67
材 料 费 明 细 | 主要材料名称、规格、型号 | [5 empty] | 单位 | 数量 | 单价（元） |  | 合价（元） | 暂估单价 （元） | 暂估合价 （元）
| 其他材料费 | [7 empty] | - |  | 3669.89 | -
| 材料费小计 | [7 empty] | - |  | 3669.89 | -
注：1.如不使用省级或行业建设主管部门发布的计价依据，可不填定额编码、名称等； 2.招标文件提供了暂估单价的材料，按暂估的单价填入表内“暂估单价”栏及“暂估合价”栏。 | [9 empty] | 表-09
综合单价分析表
工程名称：黑龙江省大庆高新区纪检监察工委审查调查服务中心项目-土建工程 | [5 empty] | 标段：黑龙江省大庆高新区纪检监察工委审查调查服务中心项目 |  |  |  | 第 47 页 共 131 页
项目编码 |  | 010515001006 |  | 项目名称 |  |  | 现浇构件钢筋 |  | 计量单位 |  | t | 工程量 | 0.217
清单综合单价组成明细
定额编号 | 定额项目名称 | 定额 单位 | 数量 | 单价 |  |  |  |  | 合价
|  |  |  | 人工费 | 材料费 |  | 机械费 | 管理费 和利润 | 人工费 |  | 材料费 | 机械费 | 管理费 和利润
5-361 换 | 箍筋 带肋钢筋HRB400 ≤10 换为【钢筋HRB400 Φ8】 | t | 1 | 1723.31 | 3654.91 |  | 56.97 | 620.39 | 1723.31 |  | 3654.91 | 56.97 | 620.39
人工单价 |  | 小计 | [6 empty] | 1723.31 |  | 3654.91 | 56.97 | 620.39
技工122元/工日;普工95元/工日 |  | 未计价材料费
清单项目综合单价 | [8 empty] | 6055.57
材 料 费 明 细 | 主要材料名称、规格、型号 | [5 empty] | 单位 | 数量 | 单价（元） |  | 合价（元） | 暂估单价 （元） | 暂估合价 （元）
| 其他材料费 | [7 empty] | - |  | 3654.21 | -
| 材料费小计 | [7 empty] | - |  | 3654.21 | -
注：1.如不使用省级或行业建设主管部门发布的计价依据，可不填定额编码、名称等； 2.招标文件提供了暂估单价的材料，按暂估的单价填入表内“暂估单价”栏及“暂估合价”栏。 | [9 empty] | 表-09
综合单价分析表
工程名称：黑龙江省大庆高新区纪检监察工委审查调查服务中心项目-土建工程 | [5 empty] | 标段：黑龙江省大庆高新区纪检监察工委审查调查服务中心项目 |  |  |  | 第 48 页 共 131 页
项目编码 |  | 010805006001 |  | 项目名称 |  |  | 镜面不锈钢饰面门 |  | 计量单位 |  | 樘 | 工程量 | 1
清单综合单价组成明细
定额编号 | 定额项目名称 | 定额 单位 | 数量 | 单价 |  |  |  |  | 合价
|  |  |  | 人工费 | 材料费 |  | 机械费 | 管理费 和利润 | 人工费 |  | 材料费 | 机械费 | 管理费 和利润
补充主材001 | 氟碳漆保温玻璃门 | m2 | 4.05 |  | 902.65 | [5 empty] | 3655.73
人工单价 |  | 小计 | [8 empty] | 3655.73
|  | 未计价材料费 | [6 empty] | 3655.73
清单项目综合单价 | [8 empty] | 3655.73
材 料 费 明 细 | 主要材料名称、规格、型号 | [5 empty] | 单位 | 数量 | 单价（元） |  | 合价（元） | 暂估单价 （元） | 暂估合价 （元）
| 氟碳漆保温玻璃门 | [5 empty] | m2 | 4.05 | 902.65 |  | 3655.73
| 材料费小计 | [7 empty] | - |  | 3655.73 | -
注：1.如不使用省级或行业建设主管部门发布的计价依据，可不填定额编码、名称等； 2.招标文件提供了暂估单价的材料，按暂估的单价填入表内“暂估单价”栏及“暂估合价”栏。 | [9 empty] | 表-09
综合单价分析表
工程名称：黑龙江省大庆高新区纪检监察工委审查调查服务中心项目-土建工程 | [5 empty] | 标段：黑龙江省大庆高新区纪检监察工委审查调查服务中心项目 |  |  |  | 第 49 页 共 131 页
项目编码 |  | 010805006002 |  | 项目名称 |  |  | 镜面不锈钢饰面门 |  | 计量单位 |  | 樘 | 工程量 | 2
清单综合单价组成明细
定额编号 | 定额项目名称 | 定额 单位 | 数量 | 单价 |  |  |  |  | 合价
|  |  |  | 人工费 | 材料费 |  | 机械费 | 管理费 和利润 | 人工费 |  | 材料费 | 机械费 | 管理费 和利润
补充主材001 | 氟碳漆保温玻璃门 | m2 | 8.1 |  | 902.65 | [5 empty] | 7311.47
人工单价 |  | 小计 | [8 empty] | 7311.47
|  | 未计价材料费 | [6 empty] | 7311.47
清单项目综合单价 | [8 empty] | 7311.47
材 料 费 明 细 | 主要材料名称、规格、型号 | [5 empty] | 单位 | 数量 | 单价（元） |  | 合价（元） | 暂估单价 （元） | 暂估合价 （元）
| 氟碳漆保温玻璃门 | [5 empty] | m2 | 8.1 | 902.65 |  | 7311.47
| 材料费小计 | [7 empty] | - |  | 7311.47 | -
注：1.如不使用省级或行业建设主管部门发布的计价依据，可不填定额编码、名称等； 2.招标文件提供了暂估单价的材料，按暂估的单价填入表内“暂估单价”栏及“暂估合价”栏。 | [9 empty] | 表-09
综合单价分析表
工程名称：黑龙江省大庆高新区纪检监察工委审查调查服务中心项目-土建工程 | [5 empty] | 标段：黑龙江省大庆高新区纪检监察工委审查调查服务中心项目 |  |  |  | 第 50 页 共 131 页
项目编码 |  | 010802003005 |  | 项目名称 |  |  | 钢质防火门 |  | 计量单位 |  | 樘 | 工程量 | 1
清单综合单价组成明细
定额编号 | 定额项目名称 | 定额 单位 | 数量 | 单价 |  |  |  |  | 合价
|  |  |  | 人工费 | 材料费 |  | 机械费 | 管理费 和利润 | 人工费 |  | 材料费 | 机械费 | 管理费 和利润
补充主材002@3 | 白色钢制甲级防火门 | m2 | 1.98 |  | 550.68 | [5 empty] | 1090.35
人工单价 |  | 小计 | [8 empty] | 1090.35
|  | 未计价材料费 | [6 empty] | 1090.35
清单项目综合单价 | [8 empty] | 1090.35
材 料 费 明 细 | 主要材料名称、规格、型号 | [5 empty] | 单位 | 数量 | 单价（元） |  | 合价（元） | 暂估单价 （元） | 暂估合价 （元）
| 白色钢制甲级防火门 | [5 empty] | m2 | 1.98 | 550.68 |  | 1090.35
| 材料费小计 | [7 empty] | - |  | 1090.35 | -
注：1.如不使用省级或行业建设主管部门发布的计价依据，可不填定额编码、名称等； 2.招标文件提供了暂估单价的材料，按暂估的单价填入表内“暂估单价”栏及“暂估合价”栏。 | [9 empty] | 表-09
综合单价分析表
工程名称：黑龙江省大庆高新区纪检监察工委审查调查服务中心项目-土建工程 | [5 empty] | 标段：黑龙江省大庆高新区纪检监察工委审查调查服务中心项目 |  |  |  | 第 51 页 共 131 页
项目编码 |  | 010802003003 |  | 项目名称 |  |  | 钢质防火门 |  | 计量单位 |  | 樘 | 工程量 | 3
清单综合单价组成明细
定额编号 | 定额项目名称 | 定额 单位 | 数量 | 单价 |  |  |  |  | 合价
|  |  |  | 人工费 | 材料费 |  | 机械费 | 管理费 和利润 | 人工费 |  | 材料费 | 机械费 | 管理费 和利润
补充主材002 | 白色钢制乙级防火门 | m2 | 1.98 |  | 510.77 | [5 empty] | 1011.32
人工单价 |  | 小计 | [8 empty] | 1011.32
|  | 未计价材料费 | [6 empty] | 1011.32
清单项目综合单价 | [8 empty] | 1011.32
材 料 费 明 细 | 主要材料名称、规格、型号 | [5 empty] | 单位 | 数量 | 单价（元） |  | 合价（元） | 暂估单价 （元） | 暂估合价 （元）
| 白色钢制乙级防火门 | [5 empty] | m2 | 1.98 | 510.77 |  | 1011.32
| 材料费小计 | [7 empty] | - |  | 1011.32 | -
注：1.如不使用省级或行业建设主管部门发布的计价依据，可不填定额编码、名称等； 2.招标文件提供了暂估单价的材料，按暂估的单价填入表内“暂估单价”栏及“暂估合价”栏。 | [9 empty] | 表-09
综合单价分析表
工程名称：黑龙江省大庆高新区纪检监察工委审查调查服务中心项目-土建工程 | [5 empty] | 标段：黑龙江省大庆高新区纪检监察工委审查调查服务中心项目 |  |  |  | 第 52 页 共 131 页
项目编码 |  | 010802003004 |  | 项目名称 |  |  | 钢质防火门 |  | 计量单位 |  | 樘 | 工程量 | 1
清单综合单价组成明细
定额编号 | 定额项目名称 | 定额 单位 | 数量 | 单价 |  |  |  |  | 合价
|  |  |  | 人工费 | 材料费 |  | 机械费 | 管理费 和利润 | 人工费 |  | 材料费 | 机械费 | 管理费 和利润
补充主材002 | 白色钢制乙级防火门 | m2 | 4.05 |  | 510.77 | [5 empty] | 2068.62
人工单价 |  | 小计 | [8 empty] | 2068.62
|  | 未计价材料费 | [6 empty] | 2068.62
清单项目综合单价 | [8 empty] | 2068.62
材 料 费 明 细 | 主要材料名称、规格、型号 | [5 empty] | 单位 | 数量 | 单价（元） |  | 合价（元） | 暂估单价 （元） | 暂估合价 （元）
| 白色钢制乙级防火门 | [5 empty] | m2 | 4.05 | 510.77 |  | 2068.62
| 材料费小计 | [7 empty] | - |  | 2068.62 | -
注：1.如不使用省级或行业建设主管部门发布的计价依据，可不填定额编码、名称等； 2.招标文件提供了暂估单价的材料，按暂估的单价填入表内“暂估单价”栏及“暂估合价”栏。 | [9 empty] | 表-09
综合单价分析表
工程名称：黑龙江省大庆高新区纪检监察工委审查调查服务中心项目-土建工程 | [5 empty] | 标段：黑龙江省大庆高新区纪检监察工委审查调查服务中心项目 |  |  |  | 第 53 页 共 131 页
项目编码 |  | 010802004001 |  | 项目名称 |  |  | 防盗门 |  | 计量单位 |  | 樘 | 工程量 | 1
清单综合单价组成明细
定额编号 | 定额项目名称 | 定额 单位 | 数量 | 单价 |  |  |  |  | 合价
|  |  |  | 人工费 | 材料费 |  | 机械费 | 管理费 和利润 | 人工费 |  | 材料费 | 机械费 | 管理费 和利润
补充主材002@1 | 防盗门 | m2 | 2.2 |  | 760.02 | [5 empty] | 1672.04
人工单价 |  | 小计 | [8 empty] | 1672.04
|  | 未计价材料费 | [6 empty] | 1672.04
清单项目综合单价 | [8 empty] | 1672.04
材 料 费 明 细 | 主要材料名称、规格、型号 | [5 empty] | 单位 | 数量 | 单价（元） |  | 合价（元） | 暂估单价 （元） | 暂估合价 （元）
| 防盗门 | [5 empty] | m2 | 2.2 | 760.02 |  | 1672.04
| 材料费小计 | [7 empty] | - |  | 1672.04 | -
注：1.如不使用省级或行业建设主管部门发布的计价依据，可不填定额编码、名称等； 2.招标文件提供了暂估单价的材料，按暂估的单价填入表内“暂估单价”栏及“暂估合价”栏。 | [9 empty] | 表-09
综合单价分析表
工程名称：黑龙江省大庆高新区纪检监察工委审查调查服务中心项目-土建工程 | [5 empty] | 标段：黑龙江省大庆高新区纪检监察工委审查调查服务中心项目 |  |  |  | 第 54 页 共 131 页
项目编码 |  | 010802004002 |  | 项目名称 |  |  | 防盗门 |  | 计量单位 |  | 樘 | 工程量 | 2
清单综合单价组成明细
定额编号 | 定额项目名称 | 定额 单位 | 数量 | 单价 |  |  |  |  | 合价
|  |  |  | 人工费 | 材料费 |  | 机械费 | 管理费 和利润 | 人工费 |  | 材料费 | 机械费 | 管理费 和利润
补充主材002@1 | 防爆门 | m2 | 1.98 |  | 1964.8 | [5 empty] | 3890.3
人工单价 |  | 小计 | [8 empty] | 3890.3
|  | 未计价材料费 | [6 empty] | 3890.3
清单项目综合单价 | [8 empty] | 3890.31
材 料 费 明 细 | 主要材料名称、规格、型号 | [5 empty] | 单位 | 数量 | 单价（元） |  | 合价（元） | 暂估单价 （元） | 暂估合价 （元）
| 防爆门 | [5 empty] | m2 | 1.98 | 1964.8 |  | 3890.3
| 材料费小计 | [7 empty] | - |  | 3890.3 | -
注：1.如不使用省级或行业建设主管部门发布的计价依据，可不填定额编码、名称等； 2.招标文件提供了暂估单价的材料，按暂估的单价填入表内“暂估单价”栏及“暂估合价”栏。 | [9 empty] | 表-09
综合单价分析表
工程名称：黑龙江省大庆高新区纪检监察工委审查调查服务中心项目-土建工程 | [5 empty] | 标段：黑龙江省大庆高新区纪检监察工委审查调查服务中心项目 |  |  |  | 第 55 页 共 131 页
项目编码 |  | 010801001001 |  | 项目名称 |  |  | 木质门 |  | 计量单位 |  | 樘 | 工程量 | 4
清单综合单价组成明细
定额编号 | 定额项目名称 | 定额 单位 | 数量 | 单价 |  |  |  |  | 合价
|  |  |  | 人工费 | 材料费 |  | 机械费 | 管理费 和利润 | 人工费 |  | 材料费 | 机械费 | 管理费 和利润
补充主材003 | 实木门带亮子 | m2 | 2.7 |  | 471.68 | [5 empty] | 1273.54
人工单价 |  | 小计 | [8 empty] | 1273.54
|  | 未计价材料费 | [6 empty] | 1273.54
清单项目综合单价 | [8 empty] | 1273.54
材 料 费 明 细 | 主要材料名称、规格、型号 | [5 empty] | 单位 | 数量 | 单价（元） |  | 合价（元） | 暂估单价 （元） | 暂估合价 （元）
| 实木门带亮子 | [5 empty] | m2 | 2.7 | 471.68 |  | 1273.54
| 材料费小计 | [7 empty] | - |  | 1273.54 | -
注：1.如不使用省级或行业建设主管部门发布的计价依据，可不填定额编码、名称等； 2.招标文件提供了暂估单价的材料，按暂估的单价填入表内“暂估单价”栏及“暂估合价”栏。 | [9 empty] | 表-09
综合单价分析表
工程名称：黑龙江省大庆高新区纪检监察工委审查调查服务中心项目-土建工程 | [5 empty] | 标段：黑龙江省大庆高新区纪检监察工委审查调查服务中心项目 |  |  |  | 第 56 页 共 131 页
项目编码 |  | 010805005001 |  | 项目名称 |  |  | 全玻自由门 |  | 计量单位 |  | 樘 | 工程量 | 1
清单综合单价组成明细
定额编号 | 定额项目名称 | 定额 单位 | 数量 | 单价 |  |  |  |  | 合价
|  |  |  | 人工费 | 材料费 |  | 机械费 | 管理费 和利润 | 人工费 |  | 材料费 | 机械费 | 管理费 和利润
补充主材004@1 | 门禁玻璃门(火灾时候自动开启,自带开门器) | m2 | 2.7 |  | 581.47 | [5 empty] | 1569.97
人工单价 |  | 小计 | [8 empty] | 1569.97
|  | 未计价材料费 | [6 empty] | 1569.97
清单项目综合单价 | [8 empty] | 1569.97
材 料 费 明 细 | 主要材料名称、规格、型号 | [5 empty] | 单位 | 数量 | 单价（元） |  | 合价（元） | 暂估单价 （元） | 暂估合价 （元）
| 门禁玻璃门(火灾时候自动开启,自带开门器) | [5 empty] | m2 | 2.7 | 581.47 |  | 1569.97
| 材料费小计 | [7 empty] | - |  | 1569.97 | -
注：1.如不使用省级或行业建设主管部门发布的计价依据，可不填定额编码、名称等； 2.招标文件提供了暂估单价的材料，按暂估的单价填入表内“暂估单价”栏及“暂估合价”栏。 | [9 empty] | 表-09
综合单价分析表
工程名称：黑龙江省大庆高新区纪检监察工委审查调查服务中心项目-土建工程 | [5 empty] | 标段：黑龙江省大庆高新区纪检监察工委审查调查服务中心项目 |  |  |  | 第 57 页 共 131 页
项目编码 |  | 010805005002 |  | 项目名称 |  |  | 全玻自由门 |  | 计量单位 |  | 樘 | 工程量 | 2
清单综合单价组成明细
定额编号 | 定额项目名称 | 定额 单位 | 数量 | 单价 |  |  |  |  | 合价
|  |  |  | 人工费 | 材料费 |  | 机械费 | 管理费 和利润 | 人工费 |  | 材料费 | 机械费 | 管理费 和利润
补充主材004@1 | 门禁玻璃门(火灾时候自动开启,自带开门器) | m2 | 4.05 |  | 581.47 | [5 empty] | 2354.95
人工单价 |  | 小计 | [8 empty] | 2354.95
|  | 未计价材料费 | [6 empty] | 2354.95
清单项目综合单价 | [8 empty] | 2354.96
材 料 费 明 细 | 主要材料名称、规格、型号 | [5 empty] | 单位 | 数量 | 单价（元） |  | 合价（元） | 暂估单价 （元） | 暂估合价 （元）
| 门禁玻璃门(火灾时候自动开启,自带开门器) | [5 empty] | m2 | 4.05 | 581.47 |  | 2354.95
| 材料费小计 | [7 empty] | - |  | 2354.95 | -
注：1.如不使用省级或行业建设主管部门发布的计价依据，可不填定额编码、名称等； 2.招标文件提供了暂估单价的材料，按暂估的单价填入表内“暂估单价”栏及“暂估合价”栏。 | [9 empty] | 表-09
综合单价分析表
工程名称：黑龙江省大庆高新区纪检监察工委审查调查服务中心项目-土建工程 | [5 empty] | 标段：黑龙江省大庆高新区纪检监察工委审查调查服务中心项目 |  |  |  | 第 58 页 共 131 页
项目编码 |  | 010807001005 |  | 项目名称 |  |  | 金属(塑钢、断桥)窗 |  | 计量单位 |  | m2 | 工程量 | 5.4
清单综合单价组成明细
定额编号 | 定额项目名称 | 定额 单位 | 数量 | 单价 |  |  |  |  | 合价
|  |  |  | 人工费 | 材料费 |  | 机械费 | 管理费 和利润 | 人工费 |  | 材料费 | 机械费 | 管理费 和利润
补充主材005@2 | 乙级防火窗 | m2 | 1 |  | 315.65 | [5 empty] | 315.65
人工单价 |  | 小计 | [8 empty] | 315.65
|  | 未计价材料费 | [6 empty] | 315.65
清单项目综合单价 | [8 empty] | 315.65
材 料 费 明 细 | 主要材料名称、规格、型号 | [5 empty] | 单位 | 数量 | 单价（元） |  | 合价（元） | 暂估单价 （元） | 暂估合价 （元）
| 乙级防火窗 | [5 empty] | m2 | 1 | 315.65 |  | 315.65
| 材料费小计 | [7 empty] | - |  | 315.65 | -
注：1.如不使用省级或行业建设主管部门发布的计价依据，可不填定额编码、名称等； 2.招标文件提供了暂估单价的材料，按暂估的单价填入表内“暂估单价”栏及“暂估合价”栏。 | [9 empty] | 表-09
综合单价分析表
工程名称：黑龙江省大庆高新区纪检监察工委审查调查服务中心项目-土建工程 | [5 empty] | 标段：黑龙江省大庆高新区纪检监察工委审查调查服务中心项目 |  |  |  | 第 59 页 共 131 页
项目编码 |  | 010807001001 |  | 项目名称 |  |  | 金属(塑钢、断桥)窗 |  | 计量单位 |  | m2 | 工程量 | 5.58
清单综合单价组成明细
定额编号 | 定额项目名称 | 定额 单位 | 数量 | 单价 |  |  |  |  | 合价
|  |  |  | 人工费 | 材料费 |  | 机械费 | 管理费 和利润 | 人工费 |  | 材料费 | 机械费 | 管理费 和利润
补充主材005@1 | 节能铝塑电动窗 | m2 | 1 |  | 629.87 | [5 empty] | 629.87
人工单价 |  | 小计 | [8 empty] | 629.87
|  | 未计价材料费 | [6 empty] | 629.87
清单项目综合单价 | [8 empty] | 629.87
材 料 费 明 细 | 主要材料名称、规格、型号 | [5 empty] | 单位 | 数量 | 单价（元） |  | 合价（元） | 暂估单价 （元） | 暂估合价 （元）
| 节能铝塑电动窗 | [5 empty] | m2 | 1 | 629.87 |  | 629.87
| 材料费小计 | [7 empty] | - |  | 629.87 | -
注：1.如不使用省级或行业建设主管部门发布的计价依据，可不填定额编码、名称等； 2.招标文件提供了暂估单价的材料，按暂估的单价填入表内“暂估单价”栏及“暂估合价”栏。 | [9 empty] | 表-09
综合单价分析表
工程名称：黑龙江省大庆高新区纪检监察工委审查调查服务中心项目-土建工程 | [5 empty] | 标段：黑龙江省大庆高新区纪检监察工委审查调查服务中心项目 |  |  |  | 第 60 页 共 131 页
项目编码 |  | 010807001002 |  | 项目名称 |  |  | 金属(塑钢、断桥)窗 |  | 计量单位 |  | m2 | 工程量 | 9.36
清单综合单价组成明细
定额编号 | 定额项目名称 | 定额 单位 | 数量 | 单价 |  |  |  |  | 合价
|  |  |  | 人工费 | 材料费 |  | 机械费 | 管理费 和利润 | 人工费 |  | 材料费 | 机械费 | 管理费 和利润
补充主材005@3 | 节能铝塑铝窗 | m2 | 1 |  | 579.87 | [5 empty] | 579.87
人工单价 |  | 小计 | [8 empty] | 579.87
|  | 未计价材料费 | [6 empty] | 579.87
清单项目综合单价 | [8 empty] | 579.87
材 料 费 明 细 | 主要材料名称、规格、型号 | [5 empty] | 单位 | 数量 | 单价（元） |  | 合价（元） | 暂估单价 （元） | 暂估合价 （元）
| 节能铝塑铝窗 | [5 empty] | m2 | 1 | 579.87 |  | 579.87
| 材料费小计 | [7 empty] | - |  | 579.87 | -
注：1.如不使用省级或行业建设主管部门发布的计价依据，可不填定额编码、名称等； 2.招标文件提供了暂估单价的材料，按暂估的单价填入表内“暂估单价”栏及“暂估合价”栏。 | [9 empty] | 表-09
综合单价分析表
工程名称：黑龙江省大庆高新区纪检监察工委审查调查服务中心项目-土建工程 | [5 empty] | 标段：黑龙江省大庆高新区纪检监察工委审查调查服务中心项目 |  |  |  | 第 61 页 共 131 页
项目编码 |  | 010807001003 |  | 项目名称 |  |  | 金属(塑钢、断桥)窗 |  | 计量单位 |  | m2 | 工程量 | 14.88
清单综合单价组成明细
定额编号 | 定额项目名称 | 定额 单位 | 数量 | 单价 |  |  |  |  | 合价
|  |  |  | 人工费 | 材料费 |  | 机械费 | 管理费 和利润 | 人工费 |  | 材料费 | 机械费 | 管理费 和利润
补充主材005@3 | 节能铝塑铝窗 | m2 | 1 |  | 579.87 | [5 empty] | 579.87
人工单价 |  | 小计 | [8 empty] | 579.87
|  | 未计价材料费 | [6 empty] | 579.87
清单项目综合单价 | [8 empty] | 579.87
材 料 费 明 细 | 主要材料名称、规格、型号 | [5 empty] | 单位 | 数量 | 单价（元） |  | 合价（元） | 暂估单价 （元） | 暂估合价 （元）
| 节能铝塑铝窗 | [5 empty] | m2 | 1 | 579.87 |  | 579.87
| 材料费小计 | [7 empty] | - |  | 579.87 | -
注：1.如不使用省级或行业建设主管部门发布的计价依据，可不填定额编码、名称等； 2.招标文件提供了暂估单价的材料，按暂估的单价填入表内“暂估单价”栏及“暂估合价”栏。 | [9 empty] | 表-09
综合单价分析表
工程名称：黑龙江省大庆高新区纪检监察工委审查调查服务中心项目-土建工程 | [5 empty] | 标段：黑龙江省大庆高新区纪检监察工委审查调查服务中心项目 |  |  |  | 第 62 页 共 131 页
项目编码 |  | 010807001004 |  | 项目名称 |  |  | 金属(塑钢、断桥)窗 |  | 计量单位 |  | m2 | 工程量 | 10.08
清单综合单价组成明细
定额编号 | 定额项目名称 | 定额 单位 | 数量 | 单价 |  |  |  |  | 合价
|  |  |  | 人工费 | 材料费 |  | 机械费 | 管理费 和利润 | 人工费 |  | 材料费 | 机械费 | 管理费 和利润
补充主材005@3 | 节能铝塑铝窗 | m2 | 1 |  | 579.87 | [5 empty] | 579.87
人工单价 |  | 小计 | [8 empty] | 579.87
|  | 未计价材料费 | [6 empty] | 579.87
清单项目综合单价 | [8 empty] | 579.87
材 料 费 明 细 | 主要材料名称、规格、型号 | [5 empty] | 单位 | 数量 | 单价（元） |  | 合价（元） | 暂估单价 （元） | 暂估合价 （元）
| 节能铝塑铝窗 | [5 empty] | m2 | 1 | 579.87 |  | 579.87
| 材料费小计 | [7 empty] | - |  | 579.87 | -
注：1.如不使用省级或行业建设主管部门发布的计价依据，可不填定额编码、名称等； 2.招标文件提供了暂估单价的材料，按暂估的单价填入表内“暂估单价”栏及“暂估合价”栏。 | [9 empty] | 表-09
综合单价分析表
工程名称：黑龙江省大庆高新区纪检监察工委审查调查服务中心项目-土建工程 | [5 empty] | 标段：黑龙江省大庆高新区纪检监察工委审查调查服务中心项目 |  |  |  | 第 63 页 共 131 页
项目编码 |  | 010807001006 |  | 项目名称 |  |  | 金属(塑钢、断桥)窗 |  | 计量单位 |  | m2 | 工程量 | 10.08
清单综合单价组成明细
定额编号 | 定额项目名称 | 定额 单位 | 数量 | 单价 |  |  |  |  | 合价
|  |  |  | 人工费 | 材料费 |  | 机械费 | 管理费 和利润 | 人工费 |  | 材料费 | 机械费 | 管理费 和利润
补充主材005@4 | 防爆窗 | m2 | 1 |  | 1104.8 | [5 empty] | 1104.8
人工单价 |  | 小计 | [8 empty] | 1104.8
|  | 未计价材料费 | [6 empty] | 1104.8
清单项目综合单价 | [8 empty] | 1104.8
材 料 费 明 细 | 主要材料名称、规格、型号 | [5 empty] | 单位 | 数量 | 单价（元） |  | 合价（元） | 暂估单价 （元） | 暂估合价 （元）
| 防爆窗 | [5 empty] | m2 | 1 | 1104.8 |  | 1104.8
| 材料费小计 | [7 empty] | - |  | 1104.8 | -
注：1.如不使用省级或行业建设主管部门发布的计价依据，可不填定额编码、名称等； 2.招标文件提供了暂估单价的材料，按暂估的单价填入表内“暂估单价”栏及“暂估合价”栏。 | [9 empty] | 表-09
综合单价分析表
工程名称：黑龙江省大庆高新区纪检监察工委审查调查服务中心项目-土建工程 | [5 empty] | 标段：黑龙江省大庆高新区纪检监察工委审查调查服务中心项目 |  |  |  | 第 64 页 共 131 页
项目编码 |  | 010904002001 |  | 项目名称 |  |  | 楼(地)面涂膜防水 |  | 计量单位 |  | m2 | 工程量 | 77.23
清单综合单价组成明细
定额编号 | 定额项目名称 | 定额 单位 | 数量 | 单价 |  |  |  |  | 合价
|  |  |  | 人工费 | 材料费 |  | 机械费 | 管理费 和利润 | 人工费 |  | 材料费 | 机械费 | 管理费 和利润
10-128 换 | 墙、地面防水、防潮 聚氨酯防水涂膜 厚2mm 平面 实际厚度(mm):1.5【人工含量已修改】 | 100m2 | 0.02 | 259.35 | 2918.26 |  |  | 65.7 | 5.19 |  | 58.37 |  | 1.31
人工单价 |  | 小计 | [6 empty] | 5.19 |  | 58.37 |  | 1.31
技工122元/工日;普工95元/工日 |  | 未计价材料费
清单项目综合单价 | [8 empty] | 64.87
材 料 费 明 细 | 主要材料名称、规格、型号 | [5 empty] | 单位 | 数量 | 单价（元） |  | 合价（元） | 暂估单价 （元） | 暂估合价 （元）
| 聚氨酯甲乙料 | [5 empty] | kg | 3.992 | 14.48 |  | 57.8
| 其他材料费 | [7 empty] | - |  | 0.56 | -
| 材料费小计 | [7 empty] | - |  | 58.36 | -
注：1.如不使用省级或行业建设主管部门发布的计价依据，可不填定额编码、名称等； 2.招标文件提供了暂估单价的材料，按暂估的单价填入表内“暂估单价”栏及“暂估合价”栏。 | [9 empty] | 表-09
综合单价分析表
工程名称：黑龙江省大庆高新区纪检监察工委审查调查服务中心项目-土建工程 | [5 empty] | 标段：黑龙江省大庆高新区纪检监察工委审查调查服务中心项目 |  |  |  | 第 65 页 共 131 页
项目编码 |  | 010904002002 |  | 项目名称 |  |  | 楼(地)面涂膜防水 |  | 计量单位 |  | m2 | 工程量 | 29.74
清单综合单价组成明细
定额编号 | 定额项目名称 | 定额 单位 | 数量 | 单价 |  |  |  |  | 合价
|  |  |  | 人工费 | 材料费 |  | 机械费 | 管理费 和利润 | 人工费 |  | 材料费 | 机械费 | 管理费 和利润
10-128 换 | 墙、地面防水、防潮 聚氨酯防水涂膜 厚2mm 平面 实际厚度(mm):1.5【人工含量已修改】 | 100m2 | 0.02 | 259.35 | 2918.26 |  |  | 65.7 | 5.19 |  | 58.37 |  | 1.31
人工单价 |  | 小计 | [6 empty] | 5.19 |  | 58.37 |  | 1.31
技工122元/工日;普工95元/工日 |  | 未计价材料费
清单项目综合单价 | [8 empty] | 64.87
材 料 费 明 细 | 主要材料名称、规格、型号 | [5 empty] | 单位 | 数量 | 单价（元） |  | 合价（元） | 暂估单价 （元） | 暂估合价 （元）
| 聚氨酯甲乙料 | [5 empty] | kg | 3.992 | 14.48 |  | 57.8
| 其他材料费 | [7 empty] | - |  | 0.56 | -
| 材料费小计 | [7 empty] | - |  | 58.36 | -
注：1.如不使用省级或行业建设主管部门发布的计价依据，可不填定额编码、名称等； 2.招标文件提供了暂估单价的材料，按暂估的单价填入表内“暂估单价”栏及“暂估合价”栏。 | [9 empty] | 表-09
综合单价分析表
工程名称：黑龙江省大庆高新区纪检监察工委审查调查服务中心项目-土建工程 | [5 empty] | 标段：黑龙江省大庆高新区纪检监察工委审查调查服务中心项目 |  |  |  | 第 66 页 共 131 页
项目编码 |  | 010903002001 |  | 项目名称 |  |  | 墙面砂浆防水(防潮) |  | 计量单位 |  | m2 | 工程量 | 108.7
清单综合单价组成明细
定额编号 | 定额项目名称 | 定额 单位 | 数量 | 单价 |  |  |  |  | 合价
|  |  |  | 人工费 | 材料费 |  | 机械费 | 管理费 和利润 | 人工费 |  | 材料费 | 机械费 | 管理费 和利润
10-137 + 10-139 | 墙、地面防水、防潮 聚合物水泥防水涂料 厚1mm 立面 实际厚度(mm):1.5【人工含量已修改】 | 100m2 | 0.01 | 430.54 | 3605.16 |  |  | 109.06 | 4.31 |  | 36.05 |  | 1.09
人工单价 |  | 小计 | [6 empty] | 4.31 |  | 36.05 |  | 1.09
技工122元/工日;普工95元/工日 |  | 未计价材料费
清单项目综合单价 | [8 empty] | 41.45
材 料 费 明 细 | 主要材料名称、规格、型号 | [5 empty] | 单位 | 数量 | 单价（元） |  | 合价（元） | 暂估单价 （元） | 暂估合价 （元）
| 防水涂料 JS | [5 empty] | kg | 3.3944 | 10.62 |  | 36.05
| 其他材料费 | [7 empty] | - |  |  | -
| 材料费小计 | [7 empty] | - |  | 36.05 | -
注：1.如不使用省级或行业建设主管部门发布的计价依据，可不填定额编码、名称等； 2.招标文件提供了暂估单价的材料，按暂估的单价填入表内“暂估单价”栏及“暂估合价”栏。 | [9 empty] | 表-09
综合单价分析表
工程名称：黑龙江省大庆高新区纪检监察工委审查调查服务中心项目-土建工程 | [5 empty] | 标段：黑龙江省大庆高新区纪检监察工委审查调查服务中心项目 |  |  |  | 第 67 页 共 131 页
项目编码 |  | 010903002002 |  | 项目名称 |  |  | 墙面砂浆防水(防潮) |  | 计量单位 |  | m2 | 工程量 | 35.59
清单综合单价组成明细
定额编号 | 定额项目名称 | 定额 单位 | 数量 | 单价 |  |  |  |  | 合价
|  |  |  | 人工费 | 材料费 |  | 机械费 | 管理费 和利润 | 人工费 |  | 材料费 | 机械费 | 管理费 和利润
10-137 换 | 墙、地面防水、防潮 聚合物水泥防水涂料 厚1mm 立面 实际厚度(mm):2【人工含量已修改】 | 100m2 | 0.01 | 550.14 | 4689.06 |  |  | 139.35 | 5.5 |  | 46.89 |  | 1.39
人工单价 |  | 小计 | [6 empty] | 5.5 |  | 46.89 |  | 1.39
技工122元/工日;普工95元/工日 |  | 未计价材料费
清单项目综合单价 | [8 empty] | 53.78
材 料 费 明 细 | 主要材料名称、规格、型号 | [5 empty] | 单位 | 数量 | 单价（元） |  | 合价（元） | 暂估单价 （元） | 暂估合价 （元）
| 防水涂料 JS | [5 empty] | kg | 4.415 | 10.62 |  | 46.89
| 其他材料费 | [7 empty] | - |  |  | -
| 材料费小计 | [7 empty] | - |  | 46.89 | -
注：1.如不使用省级或行业建设主管部门发布的计价依据，可不填定额编码、名称等； 2.招标文件提供了暂估单价的材料，按暂估的单价填入表内“暂估单价”栏及“暂估合价”栏。 | [9 empty] | 表-09
综合单价分析表
工程名称：黑龙江省大庆高新区纪检监察工委审查调查服务中心项目-土建工程 | [5 empty] | 标段：黑龙江省大庆高新区纪检监察工委审查调查服务中心项目 |  |  |  | 第 68 页 共 131 页
项目编码 |  | 010903003001 |  | 项目名称 |  |  | 墙面砂浆防水(防潮) |  | 计量单位 |  | m2 | 工程量 | 29.6
清单综合单价组成明细
定额编号 | 定额项目名称 | 定额 单位 | 数量 | 单价 |  |  |  |  | 合价
|  |  |  | 人工费 | 材料费 |  | 机械费 | 管理费 和利润 | 人工费 |  | 材料费 | 机械费 | 管理费 和利润
10-82 换 | 屋面防水 聚合物水泥防水砂浆 厚10mm 实际厚度(mm):3【人工含量已修改】 | 100m2 | 0.01 | 621.89 | 178.63 |  | 6.03 | 157.52 | 6.22 |  | 1.79 | 0.06 | 1.58
人工单价 |  | 小计 | [6 empty] | 6.22 |  | 1.79 | 0.06 | 1.58
技工122元/工日;普工95元/工日 |  | 未计价材料费
清单项目综合单价 | [8 empty] | 9.64
材 料 费 明 细 | 主要材料名称、规格、型号 | [5 empty] | 单位 | 数量 | 单价（元） |  | 合价（元） | 暂估单价 （元） | 暂估合价 （元）
| 水泥 32.5MPa | [5 empty] | kg | 1.8879 | 0.36 |  | 0.68
| 砂(净中砂) | [5 empty] | m3 | 0.0029 | 119.41 |  | 0.35
| 其他材料费 | [7 empty] | - |  | 0.76 | -
| 材料费小计 | [7 empty] | - |  | 1.79 | -
注：1.如不使用省级或行业建设主管部门发布的计价依据，可不填定额编码、名称等； 2.招标文件提供了暂估单价的材料，按暂估的单价填入表内“暂估单价”栏及“暂估合价”栏。 | [9 empty] | 表-09
综合单价分析表
工程名称：黑龙江省大庆高新区纪检监察工委审查调查服务中心项目-土建工程 | [5 empty] | 标段：黑龙江省大庆高新区纪检监察工委审查调查服务中心项目 |  |  |  | 第 69 页 共 131 页
项目编码 |  | 011001003003 |  | 项目名称 |  |  | 保温隔热墙面 |  | 计量单位 |  | m2 | 工程量 | 30
清单综合单价组成明细
定额编号 | 定额项目名称 | 定额 单位 | 数量 | 单价 |  |  |  |  | 合价
|  |  |  | 人工费 | 材料费 |  | 机械费 | 管理费 和利润 | 人工费 |  | 材料费 | 机械费 | 管理费 和利润
10-137 换 | 墙、地面防水、防潮 聚合物水泥防水涂料 厚1mm 立面 实际厚度(mm):2【人工含量已修改】 | 100m2 | 0.01 | 550.14 | 4689.06 |  |  | 139.35 | 5.5 |  | 46.89 |  | 1.39
10-82 换 | 屋面防水 聚合物水泥防水砂浆 厚10mm 实际厚度(mm):6【人工含量已修改】 | 100m2 | 0.01 | 1506.9 | 357.62 |  | 13.92 | 381.69 | 15.07 |  | 3.58 | 0.14 | 3.82
人工单价 |  | 小计 | [6 empty] | 20.57 |  | 50.47 | 0.14 | 5.21
技工122元/工日;普工95元/工日 |  | 未计价材料费
清单项目综合单价 | [8 empty] | 76.39
材 料 费 明 细 | 主要材料名称、规格、型号 | [5 empty] | 单位 | 数量 | 单价（元） |  | 合价（元） | 暂估单价 （元） | 暂估合价 （元）
| 水泥 32.5MPa | [5 empty] | kg | 3.7149 | 0.36 |  | 1.34
| 砂(净中砂) | [5 empty] | m3 | 0.0058 | 119.41 |  | 0.69
| 防水涂料 JS | [5 empty] | kg | 4.415 | 10.62 |  | 46.89
| 其他材料费 | [7 empty] | - |  | 1.53 | -
| 材料费小计 | [7 empty] | - |  | 50.45 | -
注：1.如不使用省级或行业建设主管部门发布的计价依据，可不填定额编码、名称等； 2.招标文件提供了暂估单价的材料，按暂估的单价填入表内“暂估单价”栏及“暂估合价”栏。 | [9 empty] | 表-09
综合单价分析表
工程名称：黑龙江省大庆高新区纪检监察工委审查调查服务中心项目-土建工程 | [5 empty] | 标段：黑龙江省大庆高新区纪检监察工委审查调查服务中心项目 |  |  |  | 第 70 页 共 131 页
项目编码 |  | 011001003001 |  | 项目名称 |  |  | 保温隔热墙面 |  | 计量单位 |  | m2 | 工程量 | 18.84
清单综合单价组成明细
定额编号 | 定额项目名称 | 定额 单位 | 数量 | 单价 |  |  |  |  | 合价
|  |  |  | 人工费 | 材料费 |  | 机械费 | 管理费 和利润 | 人工费 |  | 材料费 | 机械费 | 管理费 和利润
11-57 换 | 墙面 粘贴岩棉板 厚100mm 实际厚度(mm):80【人工含量已修改】 | 100m2 | 0.01 | 2215.23 | 4474.62 |  |  | 561.12 | 22.15 |  | 44.75 |  | 5.61
13-322 | 墙面挂网 贴玻纤网格布 | 100m2 | 0.01 | 338.14 | 559.54 |  |  | 85.65 | 3.38 |  | 5.6 |  | 0.86
人工单价 |  | 小计 | [6 empty] | 25.53 |  | 50.35 |  | 6.47
技工122元/工日;普工95元/工日 |  | 未计价材料费
清单项目综合单价 | [8 empty] | 82.34
材 料 费 明 细 | 主要材料名称、规格、型号 | [5 empty] | 单位 | 数量 | 单价（元） |  | 合价（元） | 暂估单价 （元） | 暂估合价 （元）
| 其他材料费 | [7 empty] | - |  | 50.35 | -
| 材料费小计 | [7 empty] | - |  | 50.35 | -
注：1.如不使用省级或行业建设主管部门发布的计价依据，可不填定额编码、名称等； 2.招标文件提供了暂估单价的材料，按暂估的单价填入表内“暂估单价”栏及“暂估合价”栏。 | [9 empty] | 表-09
综合单价分析表
工程名称：黑龙江省大庆高新区纪检监察工委审查调查服务中心项目-土建工程 | [5 empty] | 标段：黑龙江省大庆高新区纪检监察工委审查调查服务中心项目 |  |  |  | 第 71 页 共 131 页
项目编码 |  | 011001002002 |  | 项目名称 |  |  | 保温隔热天棚 |  | 计量单位 |  | m2 | 工程量 | 2.59
清单综合单价组成明细
定额编号 | 定额项目名称 | 定额 单位 | 数量 | 单价 |  |  |  |  | 合价
|  |  |  | 人工费 | 材料费 |  | 机械费 | 管理费 和利润 | 人工费 |  | 材料费 | 机械费 | 管理费 和利润
11-29 换 | 天棚 岩棉板 粘贴 厚50mm 实际厚度(mm):120【人工含量已修改】 | 100m2 | 0.01 | 4407.8 | 6150.6 |  |  | 1116.5 | 44.08 |  | 61.51 |  | 11.17
13-320 | 墙面界面剂一遍  | 100m2 | 0.01 | 126.05 | 61.79 |  | 2.73 | 31.93 | 1.26 |  | 0.62 | 0.03 | 0.32
人工单价 |  | 小计 | [6 empty] | 45.34 |  | 62.13 | 0.03 | 11.49
技工122元/工日;普工95元/工日 |  | 未计价材料费 | [6 empty] | 0.49
清单项目综合单价 | [8 empty] | 118.97
材 料 费 明 细 | 主要材料名称、规格、型号 | [5 empty] | 单位 | 数量 | 单价（元） |  | 合价（元） | 暂估单价 （元） | 暂估合价 （元）
| 预拌干混砂浆 DP M10 | [5 empty] | m3 | 0.0012 | 424.78 |  | 0.51
| 其他材料费 | [7 empty] | - |  | 61.62 | -
| 材料费小计 | [7 empty] | - |  | 62.13 | -
注：1.如不使用省级或行业建设主管部门发布的计价依据，可不填定额编码、名称等； 2.招标文件提供了暂估单价的材料，按暂估的单价填入表内“暂估单价”栏及“暂估合价”栏。 | [9 empty] | 表-09
综合单价分析表
工程名称：黑龙江省大庆高新区纪检监察工委审查调查服务中心项目-土建工程 | [5 empty] | 标段：黑龙江省大庆高新区纪检监察工委审查调查服务中心项目 |  |  |  | 第 72 页 共 131 页
项目编码 |  | 011001003002 |  | 项目名称 |  |  | 保温隔热墙面 |  | 计量单位 |  | m2 | 工程量 | 22.59
清单综合单价组成明细
定额编号 | 定额项目名称 | 定额 单位 | 数量 | 单价 |  |  |  |  | 合价
|  |  |  | 人工费 | 材料费 |  | 机械费 | 管理费 和利润 | 人工费 |  | 材料费 | 机械费 | 管理费 和利润
13-4 换 | 水泥砂浆 轻质墙板 20mm 实际厚度(mm):12 换为【聚合物抗裂砂浆】 换为【聚合物抗裂砂浆】【人工含量已修改】 | 100m2 | 0.01 | 1254.92 | 2839.7 |  | 25.18 | 317.87 | 12.55 |  | 28.4 | 0.25 | 3.18
11-69 | 墙面 墙面免拆模板浇筑发泡水泥保温 | 10m3 | 0.012 | 8929.76 | 9043.01 |  | 2378.45 | 2261.91 | 107.16 |  | 108.52 | 28.54 | 27.14
人工单价 |  | 小计 | [6 empty] | 119.71 |  | 136.92 | 28.79 | 30.32
技工122元/工日;普工95元/工日 |  | 未计价材料费 | [6 empty] | 91.93
清单项目综合单价 | [8 empty] | 315.73
材 料 费 明 细 | 主要材料名称、规格、型号 | [5 empty] | 单位 | 数量 | 单价（元） |  | 合价（元） | 暂估单价 （元） | 暂估合价 （元）
| 特制增强硅酸钙板 | [5 empty] | m2 | 1.296 | 39.82 |  | 51.61
| 发泡水泥(含外加剂) | [5 empty] | m3 | 0.126 | 320 |  | 40.32
| 其他材料费 | [7 empty] | - |  | 45 | -
| 材料费小计 | [7 empty] | - |  | 136.93 | -
注：1.如不使用省级或行业建设主管部门发布的计价依据，可不填定额编码、名称等； 2.招标文件提供了暂估单价的材料，按暂估的单价填入表内“暂估单价”栏及“暂估合价”栏。 | [9 empty] | 表-09
综合单价分析表
工程名称：黑龙江省大庆高新区纪检监察工委审查调查服务中心项目-土建工程 | [5 empty] | 标段：黑龙江省大庆高新区纪检监察工委审查调查服务中心项目 |  |  |  | 第 73 页 共 131 页
项目编码 |  | 011101005001 |  | 项目名称 |  |  | 自流坪楼地面 |  | 计量单位 |  | m2 | 工程量 | 12.17
清单综合单价组成明细
定额编号 | 定额项目名称 | 定额 单位 | 数量 | 单价 |  |  |  |  | 合价
|  |  |  | 人工费 | 材料费 |  | 机械费 | 管理费 和利润 | 人工费 |  | 材料费 | 机械费 | 管理费 和利润
12-9 换 | 水泥基自流平楼地面 厚4mm 实际厚度(mm):2 换为【聚氨酯清漆】【人工含量已修改】 | 100m2 | 0.01 | 827.86 | 4134.17 |  |  | 209.7 | 8.28 |  | 41.34 |  | 2.1
5-218 | 现浇混凝土(预拌) 垫层 | 10m3 | 0.02 | 421.65 | 3912.13 |  |  | 106.8 | 8.43 |  | 78.24 |  | 2.14
12-200 | 楼地面原浆抹平 | 100m2 | 0.01 | 790.55 |  |  |  | 200.25 | 7.91 |  |  |  | 2
5-372 | 楼地面钢筋网 φ14 | t | 0.0161 | 373.59 | 3405.21 |  | 15.46 | 94.63 | 6.03 |  | 54.94 | 0.25 | 1.53
12-184 换 | 炉(矿)渣垫层 石灰拌合 换为【水泥、石灰、矿渣1:2:7】 | 10m3 | 0.03 | 1388.71 | 620.35 |  |  | 351.76 | 41.66 |  | 18.61 |  | 10.55
人工单价 |  | 小计 | [6 empty] | 72.31 |  | 193.13 | 0.25 | 18.32
技工122元/工日;普工95元/工日 |  | 未计价材料费 | [6 empty] | 77.14
清单项目综合单价 | [8 empty] | 284.01
材 料 费 明 细 | 主要材料名称、规格、型号 | [5 empty] | 单位 | 数量 | 单价（元） |  | 合价（元） | 暂估单价 （元） | 暂估合价 （元）
| 水泥 32.5MPa | [5 empty] | kg | 49.572 | 0.36 |  | 17.85
| 预拌混凝土C30 | [5 empty] | m3 | 0.203 | 380 |  | 77.14
注：1.如不使用省级或行业建设主管部门发布的计价依据，可不填定额编码、名称等； 2.招标文件提供了暂估单价的材料，按暂估的单价填入表内“暂估单价”栏及“暂估合价”栏。 | [9 empty] | 表-09
综合单价分析表
工程名称：黑龙江省大庆高新区纪检监察工委审查调查服务中心项目-土建工程 | [5 empty] | 标段：黑龙江省大庆高新区纪检监察工委审查调查服务中心项目 |  |  |  | 第 74 页 共 131 页
| 其他材料费 | [7 empty] | - |  | 97.59 | -
| 材料费小计 | [7 empty] | - |  | 192.58 | -
注：1.如不使用省级或行业建设主管部门发布的计价依据，可不填定额编码、名称等； 2.招标文件提供了暂估单价的材料，按暂估的单价填入表内“暂估单价”栏及“暂估合价”栏。 | [9 empty] | 表-09
综合单价分析表
工程名称：黑龙江省大庆高新区纪检监察工委审查调查服务中心项目-土建工程 | [5 empty] | 标段：黑龙江省大庆高新区纪检监察工委审查调查服务中心项目 |  |  |  | 第 75 页 共 131 页
项目编码 |  | 011104004001 |  | 项目名称 |  |  | 防静电活动地板 |  | 计量单位 |  | m2 | 工程量 | 77.24
清单综合单价组成明细
定额编号 | 定额项目名称 | 定额 单位 | 数量 | 单价 |  |  |  |  | 合价
|  |  |  | 人工费 | 材料费 |  | 机械费 | 管理费 和利润 | 人工费 |  | 材料费 | 机械费 | 管理费 和利润
12-74 | 防静电地板 | 100m2 | 0.01 | 2735.34 | 31505.16 |  |  | 692.86 | 27.35 |  | 315.05 |  | 6.93
13-320 | 墙面界面剂一遍  | 100m2 | 0.01 | 126.05 | 61.79 |  | 2.73 | 31.93 | 1.26 |  | 0.62 | 0.03 | 0.32
12-187 | 砂浆找平层 混凝土或硬基层上 20mm 现拌砂浆 | 100m2 | 0.01 | 923.47 | 617.68 |  | 38.37 | 233.92 | 9.23 |  | 6.18 | 0.38 | 2.34
12-187 | 砂浆找平层 混凝土或硬基层上 20mm 现拌砂浆 | 100m2 | 0.01 | 923.47 | 617.68 |  | 38.37 | 233.92 | 9.23 |  | 6.18 | 0.38 | 2.34
13-320 | 墙面界面剂一遍  | 100m2 | 0.01 | 126.05 | 61.79 |  | 2.73 | 31.93 | 1.26 |  | 0.62 | 0.03 | 0.32
人工单价 |  | 小计 | [6 empty] | 48.33 |  | 328.65 | 0.82 | 12.25
技工122元/工日;普工95元/工日 |  | 未计价材料费 | [6 empty] | 315.99
清单项目综合单价 | [8 empty] | 390.05
材 料 费 明 细 | 主要材料名称、规格、型号 | [5 empty] | 单位 | 数量 | 单价（元） |  | 合价（元） | 暂估单价 （元） | 暂估合价 （元）
| 水泥 32.5MPa | [5 empty] | kg | 19.5828 | 0.36 |  | 7.05
| 砂(净中砂) | [5 empty] | m3 | 0.0416 | 119.41 |  | 4.97
| 防静电地板（含龙骨） 陶瓷 | [5 empty] | m2 | 1.05 | 300 |  | 315
| 预拌干混砂浆 DP M10 | [5 empty] | m3 | 0.0023 | 424.78 |  | 0.98
注：1.如不使用省级或行业建设主管部门发布的计价依据，可不填定额编码、名称等； 2.招标文件提供了暂估单价的材料，按暂估的单价填入表内“暂估单价”栏及“暂估合价”栏。 | [9 empty] | 表-09
综合单价分析表
工程名称：黑龙江省大庆高新区纪检监察工委审查调查服务中心项目-土建工程 | [5 empty] | 标段：黑龙江省大庆高新区纪检监察工委审查调查服务中心项目 |  |  |  | 第 76 页 共 131 页
| 其他材料费 | [7 empty] | - |  | 0.64 | -
| 材料费小计 | [7 empty] | - |  | 328.64 | -
注：1.如不使用省级或行业建设主管部门发布的计价依据，可不填定额编码、名称等； 2.招标文件提供了暂估单价的材料，按暂估的单价填入表内“暂估单价”栏及“暂估合价”栏。 | [9 empty] | 表-09
综合单价分析表
工程名称：黑龙江省大庆高新区纪检监察工委审查调查服务中心项目-土建工程 | [5 empty] | 标段：黑龙江省大庆高新区纪检监察工委审查调查服务中心项目 |  |  |  | 第 77 页 共 131 页
项目编码 |  | 011102003001 |  | 项目名称 |  |  | 块料楼地面 |  | 计量单位 |  | m2 | 工程量 | 29.74
清单综合单价组成明细
定额编号 | 定额项目名称 | 定额 单位 | 数量 | 单价 |  |  |  |  | 合价
|  |  |  | 人工费 | 材料费 |  | 机械费 | 管理费 和利润 | 人工费 |  | 材料费 | 机械费 | 管理费 和利润
12-43 换 | 陶瓷地面砖(每块面积) ≤0.36m2 现拌砂浆 换为【干硬性水泥砂浆 质量比 1:3】 | 100m2 | 0.01 | 2443.35 | 6870.98 |  | 38.37 | 618.9 | 24.43 |  | 68.71 | 0.38 | 6.19
12-193 换 | 细石混凝土找平层 30mm 现拌混凝土 实际厚度(mm):40【人工含量已修改】 | 100m2 | 0.01 | 1541.71 | 1450.62 |  | 49.61 | 390.51 | 15.42 |  | 14.51 | 0.5 | 3.91
5-373 | 成品钢筋网片 | m2 | 1 | 12.41 | 11.08 |  | 15.53 | 3.15 | 12.41 |  | 11.08 | 15.53 | 3.15
12-187 换 | 砂浆找平层 混凝土或硬基层上 20mm 现拌砂浆 换为【108胶素水泥浆】 | 100m2 | 0.01 | 923.47 | 636.87 |  | 38.37 | 233.92 | 9.23 |  | 6.37 | 0.38 | 2.34
人工单价 |  | 小计 | [6 empty] | 61.49 |  | 100.67 | 16.79 | 15.59
技工122元/工日;普工95元/工日 |  | 未计价材料费 | [6 empty] | 11.08
清单项目综合单价 | [8 empty] | 194.52
材 料 费 明 细 | 主要材料名称、规格、型号 | [5 empty] | 单位 | 数量 | 单价（元） |  | 合价（元） | 暂估单价 （元） | 暂估合价 （元）
| 水泥 32.5MPa | [5 empty] | kg | 40.1596 | 0.36 |  | 14.46
| 砂(净中砂) | [5 empty] | m3 | 0.0416 | 119.41 |  | 4.97
| 地砖 600×600mm | [5 empty] | m2 | 1.03 | 60.45 |  | 62.26
| 钢筋网片 (成品) | [5 empty] | m2 | 1.03 | 10.76 |  | 11.08
注：1.如不使用省级或行业建设主管部门发布的计价依据，可不填定额编码、名称等； 2.招标文件提供了暂估单价的材料，按暂估的单价填入表内“暂估单价”栏及“暂估合价”栏。 | [9 empty] | 表-09
综合单价分析表
工程名称：黑龙江省大庆高新区纪检监察工委审查调查服务中心项目-土建工程 | [5 empty] | 标段：黑龙江省大庆高新区纪检监察工委审查调查服务中心项目 |  |  |  | 第 78 页 共 131 页
| 其他材料费 | [7 empty] | - |  | 7.87 | -
| 材料费小计 | [7 empty] | - |  | 100.64 | -
注：1.如不使用省级或行业建设主管部门发布的计价依据，可不填定额编码、名称等； 2.招标文件提供了暂估单价的材料，按暂估的单价填入表内“暂估单价”栏及“暂估合价”栏。 | [9 empty] | 表-09
综合单价分析表
工程名称：黑龙江省大庆高新区纪检监察工委审查调查服务中心项目-土建工程 | [5 empty] | 标段：黑龙江省大庆高新区纪检监察工委审查调查服务中心项目 |  |  |  | 第 79 页 共 131 页
项目编码 |  | 011102003002 |  | 项目名称 |  |  | 块料楼地面 |  | 计量单位 |  | m2 | 工程量 | 76.72
清单综合单价组成明细
定额编号 | 定额项目名称 | 定额 单位 | 数量 | 单价 |  |  |  |  | 合价
|  |  |  | 人工费 | 材料费 |  | 机械费 | 管理费 和利润 | 人工费 |  | 材料费 | 机械费 | 管理费 和利润
12-43 换 | 陶瓷地面砖(每块面积) ≤0.36m2 现拌砂浆 换为【干硬性水泥砂浆 质量比 1:3】 | 100m2 | 0.01 | 2443.35 | 6870.98 |  | 38.37 | 618.9 | 24.43 |  | 68.71 | 0.38 | 6.19
12-193 换 | 细石混凝土找平层 30mm 现拌混凝土 实际厚度(mm):40【人工含量已修改】 | 100m2 | 0.01 | 1541.71 | 1450.62 |  | 49.61 | 390.51 | 15.42 |  | 14.51 | 0.5 | 3.91
5-373 | 成品钢筋网片 | m2 | 1 | 12.41 | 11.08 |  | 15.53 | 3.15 | 12.41 |  | 11.08 | 15.53 | 3.15
12-187 换 | 砂浆找平层 混凝土或硬基层上 20mm 现拌砂浆 换为【108胶素水泥浆】 | 100m2 | 0.01 | 923.47 | 636.87 |  | 38.37 | 233.92 | 9.23 |  | 6.37 | 0.38 | 2.34
人工单价 |  | 小计 | [6 empty] | 61.49 |  | 100.67 | 16.79 | 15.59
技工122元/工日;普工95元/工日 |  | 未计价材料费 | [6 empty] | 11.08
清单项目综合单价 | [8 empty] | 194.53
材 料 费 明 细 | 主要材料名称、规格、型号 | [5 empty] | 单位 | 数量 | 单价（元） |  | 合价（元） | 暂估单价 （元） | 暂估合价 （元）
| 水泥 32.5MPa | [5 empty] | kg | 40.2066 | 0.36 |  | 14.47
| 砂(净中砂) | [5 empty] | m3 | 0.0416 | 119.41 |  | 4.97
| 地砖 600×600mm | [5 empty] | m2 | 1.03 | 60.45 |  | 62.26
| 钢筋网片 (成品) | [5 empty] | m2 | 1.03 | 10.76 |  | 11.08
注：1.如不使用省级或行业建设主管部门发布的计价依据，可不填定额编码、名称等； 2.招标文件提供了暂估单价的材料，按暂估的单价填入表内“暂估单价”栏及“暂估合价”栏。 | [9 empty] | 表-09
综合单价分析表
工程名称：黑龙江省大庆高新区纪检监察工委审查调查服务中心项目-土建工程 | [5 empty] | 标段：黑龙江省大庆高新区纪检监察工委审查调查服务中心项目 |  |  |  | 第 80 页 共 131 页
| 其他材料费 | [7 empty] | - |  | 7.89 | -
| 材料费小计 | [7 empty] | - |  | 100.67 | -
注：1.如不使用省级或行业建设主管部门发布的计价依据，可不填定额编码、名称等； 2.招标文件提供了暂估单价的材料，按暂估的单价填入表内“暂估单价”栏及“暂估合价”栏。 | [9 empty] | 表-09
综合单价分析表
工程名称：黑龙江省大庆高新区纪检监察工委审查调查服务中心项目-土建工程 | [5 empty] | 标段：黑龙江省大庆高新区纪检监察工委审查调查服务中心项目 |  |  |  | 第 81 页 共 131 页
项目编码 |  | 011101001001 |  | 项目名称 |  |  | 水泥砂浆楼地面 |  | 计量单位 |  | m2 | 工程量 | 112.45
清单综合单价组成明细
定额编号 | 定额项目名称 | 定额 单位 | 数量 | 单价 |  |  |  |  | 合价
|  |  |  | 人工费 | 材料费 |  | 机械费 | 管理费 和利润 | 人工费 |  | 材料费 | 机械费 | 管理费 和利润
12-193 换 | 细石混凝土找平层 30mm 现拌混凝土 实际厚度(mm):40【人工含量已修改】 | 100m2 | 0.01 | 1541.71 | 1450.62 |  | 49.61 | 390.51 | 15.42 |  | 14.51 | 0.5 | 3.91
5-373 | 成品钢筋网片 | m2 | 1 | 12.41 | 11.08 |  | 15.53 | 3.15 | 12.41 |  | 11.08 | 15.53 | 3.15
12-187 换 | 砂浆找平层 混凝土或硬基层上 20mm 现拌砂浆 换为【108胶素水泥浆】 | 100m2 | 0.01 | 923.47 | 636.87 |  | 38.37 | 233.92 | 9.23 |  | 6.37 | 0.38 | 2.34
人工单价 |  | 小计 | [6 empty] | 37.06 |  | 31.96 | 16.41 | 9.4
技工122元/工日;普工95元/工日 |  | 未计价材料费 | [6 empty] | 11.08
清单项目综合单价 | [8 empty] | 94.81
材 料 费 明 细 | 主要材料名称、规格、型号 | [5 empty] | 单位 | 数量 | 单价（元） |  | 合价（元） | 暂估单价 （元） | 暂估合价 （元）
| 水泥 32.5MPa | [5 empty] | kg | 30.4152 | 0.36 |  | 10.95
| 砂(净中砂) | [5 empty] | m3 | 0.0208 | 119.41 |  | 2.48
| 钢筋网片 (成品) | [5 empty] | m2 | 1.03 | 10.76 |  | 11.08
| 其他材料费 | [7 empty] | - |  | 7.45 | -
| 材料费小计 | [7 empty] | - |  | 31.96 | -
注：1.如不使用省级或行业建设主管部门发布的计价依据，可不填定额编码、名称等； 2.招标文件提供了暂估单价的材料，按暂估的单价填入表内“暂估单价”栏及“暂估合价”栏。 | [9 empty] | 表-09
综合单价分析表
工程名称：黑龙江省大庆高新区纪检监察工委审查调查服务中心项目-土建工程 | [5 empty] | 标段：黑龙江省大庆高新区纪检监察工委审查调查服务中心项目 |  |  |  | 第 82 页 共 131 页
项目编码 |  | 011105003001 |  | 项目名称 |  |  | 块料踢脚线 |  | 计量单位 |  | m2 | 工程量 | 13.2
清单综合单价组成明细
定额编号 | 定额项目名称 | 定额 单位 | 数量 | 单价 |  |  |  |  | 合价
|  |  |  | 人工费 | 材料费 |  | 机械费 | 管理费 和利润 | 人工费 |  | 材料费 | 机械费 | 管理费 和利润
12-120 | 踢脚线 陶瓷地砖 | 100m2 | 0.01 | 4821.29 | 7669.36 |  |  | 1221.24 | 48.21 |  | 76.69 |  | 12.21
12-118 | 踢脚线 砂浆 厚20mm 现拌砂浆 | 100m2 | 0.01 | 3840.47 | 720.28 |  | 47.96 | 972.8 | 38.4 |  | 7.2 | 0.48 | 9.73
13-313 | 砂浆厚度调整 每增减1mm 水泥砂浆 | 100m2 | -0.06 | 58.54 | 34.88 |  | 2.26 | 14.83 | -3.51 |  | -2.09 | -0.14 | -0.89
13-321 换 | 素水泥浆一遍 换为【108胶素水泥浆】 | 100m2 | 0.01 | 125.93 | 74.15 |  |  | 31.9 | 1.26 |  | 0.74 |  | 0.32
人工单价 |  | 小计 | [6 empty] | 84.36 |  | 82.54 | 0.34 | 21.37
技工122元/工日;普工95元/工日 |  | 未计价材料费
清单项目综合单价 | [8 empty] | 188.62
材 料 费 明 细 | 主要材料名称、规格、型号 | [5 empty] | 单位 | 数量 | 单价（元） |  | 合价（元） | 暂估单价 （元） | 暂估合价 （元）
| 水泥 32.5MPa | [5 empty] | kg | 9.3279 | 0.36 |  | 3.36
| 砂(净中砂) | [5 empty] | m3 | 0.019 | 119.41 |  | 2.27
| 粉状型建筑胶粘剂 | [5 empty] | kg | 4.2 | 8.67 |  | 36.41
| 其他材料费 | [7 empty] | - |  | 40.51 | -
| 材料费小计 | [7 empty] | - |  | 82.55 | -
注：1.如不使用省级或行业建设主管部门发布的计价依据，可不填定额编码、名称等； 2.招标文件提供了暂估单价的材料，按暂估的单价填入表内“暂估单价”栏及“暂估合价”栏。 | [9 empty] | 表-09
综合单价分析表
工程名称：黑龙江省大庆高新区纪检监察工委审查调查服务中心项目-土建工程 | [5 empty] | 标段：黑龙江省大庆高新区纪检监察工委审查调查服务中心项目 |  |  |  | 第 83 页 共 131 页
项目编码 |  | 011105001001 |  | 项目名称 |  |  | 水泥砂浆踢脚线 |  | 计量单位 |  | m2 | 工程量 | 3.26
清单综合单价组成明细
定额编号 | 定额项目名称 | 定额 单位 | 数量 | 单价 |  |  |  |  | 合价
|  |  |  | 人工费 | 材料费 |  | 机械费 | 管理费 和利润 | 人工费 |  | 材料费 | 机械费 | 管理费 和利润
12-118 | 踢脚线 砂浆 厚20mm 现拌砂浆 | 100m2 | 0.01 | 3840.47 | 720.28 |  | 47.96 | 972.8 | 38.4 |  | 7.2 | 0.48 | 9.73
13-313 | 砂浆厚度调整 每增减1mm 水泥砂浆 | 100m2 | -0.06 | 58.54 | 34.88 |  | 2.26 | 14.83 | -3.51 |  | -2.09 | -0.14 | -0.89
13-321 换 | 素水泥浆一遍 换为【108胶素水泥浆】 | 100m2 | 0.01 | 125.93 | 74.15 |  |  | 31.9 | 1.26 |  | 0.74 |  | 0.32
人工单价 |  | 小计 | [6 empty] | 36.15 |  | 5.85 | 0.34 | 9.16
技工122元/工日;普工95元/工日 |  | 未计价材料费
清单项目综合单价 | [8 empty] | 51.5
材 料 费 明 细 | 主要材料名称、规格、型号 | [5 empty] | 单位 | 数量 | 单价（元） |  | 合价（元） | 暂估单价 （元） | 暂估合价 （元）
| 水泥 32.5MPa | [5 empty] | kg | 9.3279 | 0.36 |  | 3.36
| 砂(净中砂) | [5 empty] | m3 | 0.019 | 119.41 |  | 2.27
| 其他材料费 | [7 empty] | - |  | 0.24 | -
| 材料费小计 | [7 empty] | - |  | 5.87 | -
注：1.如不使用省级或行业建设主管部门发布的计价依据，可不填定额编码、名称等； 2.招标文件提供了暂估单价的材料，按暂估的单价填入表内“暂估单价”栏及“暂估合价”栏。 | [9 empty] | 表-09
综合单价分析表
工程名称：黑龙江省大庆高新区纪检监察工委审查调查服务中心项目-土建工程 | [5 empty] | 标段：黑龙江省大庆高新区纪检监察工委审查调查服务中心项目 |  |  |  | 第 84 页 共 131 页
项目编码 |  | 011102001001 |  | 项目名称 |  |  | 石材楼地面 |  | 计量单位 |  | m2 | 工程量 | 7.93
清单综合单价组成明细
定额编号 | 定额项目名称 | 定额 单位 | 数量 | 单价 |  |  |  |  | 合价
|  |  |  | 人工费 | 材料费 |  | 机械费 | 管理费 和利润 | 人工费 |  | 材料费 | 机械费 | 管理费 和利润
12-22 换 | 石材楼地面(每块面积) ≤0.36m2 现拌砂浆 换为【干硬性水泥砂浆 质量比 1:3】 | 100m2 | 0.01 | 2446.39 | 15560.79 |  | 38.37 | 619.67 | 24.46 |  | 155.61 | 0.38 | 6.2
5-218 | 现浇混凝土(预拌) 垫层 | 10m3 | 0.01 | 421.65 | 3912.13 |  |  | 106.8 | 4.22 |  | 39.12 |  | 1.07
5-369 | 楼地面钢筋网 φ6.5 | t | 0.0052 | 1467.03 | 3663.1 |  | 17.3 | 371.59 | 7.63 |  | 19.05 | 0.09 | 1.93
1-195 | 回填及其他 回填砂 人工 | 10m3 | 0.1 | 214.32 | 1391.92 |  |  | 54.29 | 21.43 |  | 139.19 |  | 5.43
人工单价 |  | 小计 | [6 empty] | 57.74 |  | 352.97 | 0.47 | 14.63
技工122元/工日;普工95元/工日 |  | 未计价材料费 | [6 empty] | 38.57
清单项目综合单价 | [8 empty] | 425.81
材 料 费 明 细 | 主要材料名称、规格、型号 | [5 empty] | 单位 | 数量 | 单价（元） |  | 合价（元） | 暂估单价 （元） | 暂估合价 （元）
| 水泥 32.5MPa | [5 empty] | kg | 9.7914 | 0.36 |  | 3.52
| 砂(净中砂) | [5 empty] | m3 | 0.0208 | 119.41 |  | 2.48
| 中(粗)砂 | [5 empty] | m3 | 1.153 | 119.41 |  | 137.68
| 预拌混凝土C30 | [5 empty] | m3 | 0.1015 | 380 |  | 38.57
注：1.如不使用省级或行业建设主管部门发布的计价依据，可不填定额编码、名称等； 2.招标文件提供了暂估单价的材料，按暂估的单价填入表内“暂估单价”栏及“暂估合价”栏。 | [9 empty] | 表-09
综合单价分析表
工程名称：黑龙江省大庆高新区纪检监察工委审查调查服务中心项目-土建工程 | [5 empty] | 标段：黑龙江省大庆高新区纪检监察工委审查调查服务中心项目 |  |  |  | 第 85 页 共 131 页
| 其他材料费 | [7 empty] | - |  | 170.69 | -
| 材料费小计 | [7 empty] | - |  | 352.94 | -
注：1.如不使用省级或行业建设主管部门发布的计价依据，可不填定额编码、名称等； 2.招标文件提供了暂估单价的材料，按暂估的单价填入表内“暂估单价”栏及“暂估合价”栏。 | [9 empty] | 表-09
综合单价分析表
工程名称：黑龙江省大庆高新区纪检监察工委审查调查服务中心项目-土建工程 | [5 empty] | 标段：黑龙江省大庆高新区纪检监察工委审查调查服务中心项目 |  |  |  | 第 86 页 共 131 页
项目编码 |  | 010507001001 |  | 项目名称 |  |  | 散水、坡道 |  | 计量单位 |  | m2 | 工程量 | 4.24
清单综合单价组成明细
定额编号 | 定额项目名称 | 定额 单位 | 数量 | 单价 |  |  |  |  | 合价
|  |  |  | 人工费 | 材料费 |  | 机械费 | 管理费 和利润 | 人工费 |  | 材料费 | 机械费 | 管理费 和利润
5-264 换 | 现浇混凝土(预拌) 散水 60mm 【人工含量已修改】 | 10m2水平投影面积 | 0.1 | 180.46 | 395.53 |  | 3.64 | 45.71 | 18.05 |  | 39.55 | 0.36 | 4.57
12-199 | 楼地面加浆压光 | 100m2 | 0.01 | 790.55 | 185.46 |  | 9.59 | 200.25 | 7.91 |  | 1.85 | 0.1 | 2
12-180 | 砾(碎)石垫层 灌浆 | 10m3 | 0.015 | 1031.91 | 2154.88 |  | 60.63 | 261.39 | 15.48 |  | 32.32 | 0.91 | 3.92
1-195 | 回填及其他 回填砂 人工 | 10m3 | 0.06 | 214.32 | 1391.92 |  |  | 54.29 | 12.86 |  | 83.52 |  | 3.26
10-197 | 嵌填缝 沥青玛蹄脂嵌缝 | 100m | 0.0125 | 714.03 | 2344.07 |  | 9.67 | 180.86 | 8.89 |  | 29.19 | 0.12 | 2.25
人工单价 |  | 小计 | [6 empty] | 63.19 |  | 186.43 | 1.49 | 16
技工122元/工日;普工95元/工日 |  | 未计价材料费 | [6 empty] | 30.71
清单项目综合单价 | [8 empty] | 267.11
材 料 费 明 细 | 主要材料名称、规格、型号 | [5 empty] | 单位 | 数量 | 单价（元） |  | 合价（元） | 暂估单价 （元） | 暂估合价 （元）
| 水泥 32.5MPa | [5 empty] | kg | 12.5328 | 0.36 |  | 4.51
| 砂(净中砂) | [5 empty] | m3 | 0.047 | 119.41 |  | 5.61
| 中(粗)砂 | [5 empty] | m3 | 0.6918 | 119.41 |  | 82.61
| 预拌混凝土C20 | [5 empty] | m3 | 0.0813 | 350 |  | 28.46
| 预拌干混砂浆 DS M10 | [5 empty] | m3 | 0.0051 | 442.48 |  | 2.26
注：1.如不使用省级或行业建设主管部门发布的计价依据，可不填定额编码、名称等； 2.招标文件提供了暂估单价的材料，按暂估的单价填入表内“暂估单价”栏及“暂估合价”栏。 | [9 empty] | 表-09
综合单价分析表
工程名称：黑龙江省大庆高新区纪检监察工委审查调查服务中心项目-土建工程 | [5 empty] | 标段：黑龙江省大庆高新区纪检监察工委审查调查服务中心项目 |  |  |  | 第 87 页 共 131 页
| 其他材料费 | [7 empty] | - |  | 63.04 | -
| 材料费小计 | [7 empty] | - |  | 186.49 | -
注：1.如不使用省级或行业建设主管部门发布的计价依据，可不填定额编码、名称等； 2.招标文件提供了暂估单价的材料，按暂估的单价填入表内“暂估单价”栏及“暂估合价”栏。 | [9 empty] | 表-09
综合单价分析表
工程名称：黑龙江省大庆高新区纪检监察工委审查调查服务中心项目-土建工程 | [5 empty] | 标段：黑龙江省大庆高新区纪检监察工委审查调查服务中心项目 |  |  |  | 第 88 页 共 131 页
项目编码 |  | 011107001002 |  | 项目名称 |  |  | 石材台阶面 |  | 计量单位 |  | m2 | 工程量 | 9
清单综合单价组成明细
定额编号 | 定额项目名称 | 定额 单位 | 数量 | 单价 |  |  |  |  | 合价
|  |  |  | 人工费 | 材料费 |  | 机械费 | 管理费 和利润 | 人工费 |  | 材料费 | 机械费 | 管理费 和利润
12-150 换 | 石材台阶面层 直形 现拌砂浆 换为【干硬性水泥砂浆 质量比 1:3】 | 100m2 | 0.01 | 4329.36 | 23969.84 |  | 56.8 | 1096.63 | 43.29 |  | 239.7 | 0.57 | 10.97
12-194 换 | 细石混凝土找平层 30mm 预拌混凝土 实际厚度(mm):60【人工含量已修改】 | 100m2 | 0.01 | 1734.67 | 2192.59 |  |  | 439.39 | 17.35 |  | 21.93 |  | 4.39
12-180 | 砾(碎)石垫层 灌浆 | 10m3 | 0.03 | 1031.91 | 2154.88 |  | 60.63 | 261.39 | 30.96 |  | 64.65 | 1.82 | 7.84
1-195 | 回填及其他 回填砂 人工 | 10m3 | 0.12 | 214.32 | 1391.92 |  |  | 54.29 | 25.72 |  | 167.03 |  | 6.51
人工单价 |  | 小计 | [6 empty] | 117.32 |  | 493.31 | 2.39 | 29.71
技工122元/工日;普工95元/工日 |  | 未计价材料费 | [6 empty] | 20.76
清单项目综合单价 | [8 empty] | 642.73
材 料 费 明 细 | 主要材料名称、规格、型号 | [5 empty] | 单位 | 数量 | 单价（元） |  | 合价（元） | 暂估单价 （元） | 暂估合价 （元）
| 水泥 32.5MPa | [5 empty] | kg | 33.072 | 0.36 |  | 11.91
| 砂(净中砂) | [5 empty] | m3 | 0.1079 | 119.41 |  | 12.89
| 中(粗)砂 | [5 empty] | m3 | 1.3836 | 119.41 |  | 165.22
| 预拌细石混凝土C15 | [5 empty] | m3 | 0.0611 | 340 |  | 20.77
注：1.如不使用省级或行业建设主管部门发布的计价依据，可不填定额编码、名称等； 2.招标文件提供了暂估单价的材料，按暂估的单价填入表内“暂估单价”栏及“暂估合价”栏。 | [9 empty] | 表-09
综合单价分析表
工程名称：黑龙江省大庆高新区纪检监察工委审查调查服务中心项目-土建工程 | [5 empty] | 标段：黑龙江省大庆高新区纪检监察工委审查调查服务中心项目 |  |  |  | 第 89 页 共 131 页
| 其他材料费 | [7 empty] | - |  | 282.54 | -
| 材料费小计 | [7 empty] | - |  | 493.33 | -
注：1.如不使用省级或行业建设主管部门发布的计价依据，可不填定额编码、名称等； 2.招标文件提供了暂估单价的材料，按暂估的单价填入表内“暂估单价”栏及“暂估合价”栏。 | [9 empty] | 表-09
综合单价分析表
工程名称：黑龙江省大庆高新区纪检监察工委审查调查服务中心项目-土建工程 | [5 empty] | 标段：黑龙江省大庆高新区纪检监察工委审查调查服务中心项目 |  |  |  | 第 90 页 共 131 页
项目编码 |  | 011201001001 |  | 项目名称 |  |  | 墙面一般抹灰 |  | 计量单位 |  | m2 | 工程量 | 52.23
清单综合单价组成明细
定额编号 | 定额项目名称 | 定额 单位 | 数量 | 单价 |  |  |  |  | 合价
|  |  |  | 人工费 | 材料费 |  | 机械费 | 管理费 和利润 | 人工费 |  | 材料费 | 机械费 | 管理费 和利润
13-3 | 水泥砂浆 砌块墙 20mm | 100m2 | 0.01 | 2148.83 | 773.29 |  | 47.02 | 544.3 | 21.49 |  | 7.73 | 0.47 | 5.44
人工单价 |  | 小计 | [6 empty] | 21.49 |  | 7.73 | 0.47 | 5.44
技工122元/工日;普工95元/工日 |  | 未计价材料费
清单项目综合单价 | [8 empty] | 35.13
材 料 费 明 细 | 主要材料名称、规格、型号 | [5 empty] | 单位 | 数量 | 单价（元） |  | 合价（元） | 暂估单价 （元） | 暂估合价 （元）
| 水泥 32.5MPa | [5 empty] | kg | 13.5232 | 0.36 |  | 4.87
| 砂(净中砂) | [5 empty] | m3 | 0.0231 | 119.41 |  | 2.75
| 其他材料费 | [7 empty] | - |  | 0.11 | -
| 材料费小计 | [7 empty] | - |  | 7.73 | -
注：1.如不使用省级或行业建设主管部门发布的计价依据，可不填定额编码、名称等； 2.招标文件提供了暂估单价的材料，按暂估的单价填入表内“暂估单价”栏及“暂估合价”栏。 | [9 empty] | 表-09
综合单价分析表
工程名称：黑龙江省大庆高新区纪检监察工委审查调查服务中心项目-土建工程 | [5 empty] | 标段：黑龙江省大庆高新区纪检监察工委审查调查服务中心项目 |  |  |  | 第 91 页 共 131 页
项目编码 |  | 011201001008 |  | 项目名称 |  |  | 墙面一般抹灰 |  | 计量单位 |  | m2 | 工程量 | 328.79
清单综合单价组成明细
定额编号 | 定额项目名称 | 定额 单位 | 数量 | 单价 |  |  |  |  | 合价
|  |  |  | 人工费 | 材料费 |  | 机械费 | 管理费 和利润 | 人工费 |  | 材料费 | 机械费 | 管理费 和利润
13-3 | 水泥砂浆 砌块墙 20mm | 100m2 | 0.01 | 2148.83 | 773.29 |  | 47.02 | 544.3 | 21.49 |  | 7.73 | 0.47 | 5.44
人工单价 |  | 小计 | [6 empty] | 21.49 |  | 7.73 | 0.47 | 5.44
技工122元/工日;普工95元/工日 |  | 未计价材料费
清单项目综合单价 | [8 empty] | 35.13
材 料 费 明 细 | 主要材料名称、规格、型号 | [5 empty] | 单位 | 数量 | 单价（元） |  | 合价（元） | 暂估单价 （元） | 暂估合价 （元）
| 水泥 32.5MPa | [5 empty] | kg | 13.5232 | 0.36 |  | 4.87
| 砂(净中砂) | [5 empty] | m3 | 0.0231 | 119.41 |  | 2.75
| 其他材料费 | [7 empty] | - |  | 0.11 | -
| 材料费小计 | [7 empty] | - |  | 7.73 | -
注：1.如不使用省级或行业建设主管部门发布的计价依据，可不填定额编码、名称等； 2.招标文件提供了暂估单价的材料，按暂估的单价填入表内“暂估单价”栏及“暂估合价”栏。 | [9 empty] | 表-09
综合单价分析表
工程名称：黑龙江省大庆高新区纪检监察工委审查调查服务中心项目-土建工程 | [5 empty] | 标段：黑龙江省大庆高新区纪检监察工委审查调查服务中心项目 |  |  |  | 第 92 页 共 131 页
项目编码 |  | 011201001002 |  | 项目名称 |  |  | 墙面一般抹灰 |  | 计量单位 |  | m2 | 工程量 | 178.98
清单综合单价组成明细
定额编号 | 定额项目名称 | 定额 单位 | 数量 | 单价 |  |  |  |  | 合价
|  |  |  | 人工费 | 材料费 |  | 机械费 | 管理费 和利润 | 人工费 |  | 材料费 | 机械费 | 管理费 和利润
13-8 换 | 混合砂浆 砌块墙 20mm 换为【混合砂浆1:3:9】 换为【混合砂浆1:3:9】 实际厚度(mm):12 换为【108胶素水泥浆】【人工含量已修改】 | 100m2 | 0.01 | 1708.54 | 659.82 |  | 28.94 | 432.78 | 17.09 |  | 6.6 | 0.29 | 4.33
13-323 | 墙面挂网 挂钢丝网 | 100m2 | 0.01 | 384.78 | 912.59 |  |  | 97.46 | 3.85 |  | 9.13 |  | 0.97
人工单价 |  | 小计 | [6 empty] | 20.94 |  | 15.73 | 0.29 | 5.3
技工122元/工日;普工95元/工日 |  | 未计价材料费
清单项目综合单价 | [8 empty] | 42.24
材 料 费 明 细 | 主要材料名称、规格、型号 | [5 empty] | 单位 | 数量 | 单价（元） |  | 合价（元） | 暂估单价 （元） | 暂估合价 （元）
| 水泥 32.5MPa | [5 empty] | kg | 4.9582 | 0.36 |  | 1.78
| 砂(净中砂) | [5 empty] | m3 | 0.0136 | 119.41 |  | 1.62
| 钢丝网 | [5 empty] | m2 | 1.15 | 7.78 |  | 8.95
| 其他材料费 | [7 empty] | - |  | 3.36 | -
| 材料费小计 | [7 empty] | - |  | 15.71 | -
注：1.如不使用省级或行业建设主管部门发布的计价依据，可不填定额编码、名称等； 2.招标文件提供了暂估单价的材料，按暂估的单价填入表内“暂估单价”栏及“暂估合价”栏。 | [9 empty] | 表-09
综合单价分析表
工程名称：黑龙江省大庆高新区纪检监察工委审查调查服务中心项目-土建工程 | [5 empty] | 标段：黑龙江省大庆高新区纪检监察工委审查调查服务中心项目 |  |  |  | 第 93 页 共 131 页
项目编码 |  | 011204003001 |  | 项目名称 |  |  | 块料墙面 |  | 计量单位 |  | m2 | 工程量 | 105.8
清单综合单价组成明细
定额编号 | 定额项目名称 | 定额 单位 | 数量 | 单价 |  |  |  |  | 合价
|  |  |  | 人工费 | 材料费 |  | 机械费 | 管理费 和利润 | 人工费 |  | 材料费 | 机械费 | 管理费 和利润
13-106 | 面砖 (每块面积) ≤0.20m2 胶粘  | 100m2 | 0.01 | 3716.63 | 10869.71 |  | 35.29 | 941.42 | 37.17 |  | 108.7 | 0.35 | 9.41
13-16 换 | 基层打底 10mm 现拌砂浆 换为【水泥砂浆1:3】 换为【108胶素水泥浆】 | 100m2 | 0.01 | 585.44 | 388.9 |  | 22.57 | 148.29 | 5.85 |  | 3.89 | 0.23 | 1.48
13-313 换 | 砂浆厚度调整 每增减1mm 水泥砂浆 换为【水泥砂浆1:3】 | 100m2 | -0.01 | 58.54 | 31.48 |  | 2.26 | 14.83 | -0.59 |  | -0.31 | -0.02 | -0.15
13-323 | 墙面挂网 挂钢丝网 | 100m2 | 0.01 | 384.78 | 912.59 |  |  | 97.46 | 3.85 |  | 9.13 |  | 0.97
人工单价 |  | 小计 | [6 empty] | 46.28 |  | 121.41 | 0.56 | 11.71
技工122元/工日;普工95元/工日 |  | 未计价材料费 | [6 empty] | 6.56
清单项目综合单价 | [8 empty] | 179.97
材 料 费 明 细 | 主要材料名称、规格、型号 | [5 empty] | 单位 | 数量 | 单价（元） |  | 合价（元） | 暂估单价 （元） | 暂估合价 （元）
| 水泥 32.5MPa | [5 empty] | kg | 5.7314 | 0.36 |  | 2.06
| 砂(净中砂) | [5 empty] | m3 | 0.0106 | 119.41 |  | 1.27
| 粉状型建筑胶粘剂 | [5 empty] | kg | 4.4205 | 8.67 |  | 38.33
| 钢丝网 | [5 empty] | m2 | 1.15 | 7.78 |  | 8.95
| 面砖 300*450mm | [5 empty] | m2 | 1.04 | 60.17 |  | 62.58
注：1.如不使用省级或行业建设主管部门发布的计价依据，可不填定额编码、名称等； 2.招标文件提供了暂估单价的材料，按暂估的单价填入表内“暂估单价”栏及“暂估合价”栏。 | [9 empty] | 表-09
综合单价分析表
工程名称：黑龙江省大庆高新区纪检监察工委审查调查服务中心项目-土建工程 | [5 empty] | 标段：黑龙江省大庆高新区纪检监察工委审查调查服务中心项目 |  |  |  | 第 94 页 共 131 页
| 预拌干混砂浆 DP M10 | [5 empty] | m3 | 0.0154 | 424.78 |  | 6.54
| 其他材料费 | [7 empty] | - |  | 1.64 | -
| 材料费小计 | [7 empty] | - |  | 121.37 | -
注：1.如不使用省级或行业建设主管部门发布的计价依据，可不填定额编码、名称等； 2.招标文件提供了暂估单价的材料，按暂估的单价填入表内“暂估单价”栏及“暂估合价”栏。 | [9 empty] | 表-09
综合单价分析表
工程名称：黑龙江省大庆高新区纪检监察工委审查调查服务中心项目-土建工程 | [5 empty] | 标段：黑龙江省大庆高新区纪检监察工委审查调查服务中心项目 |  |  |  | 第 95 页 共 131 页
项目编码 |  | 011201001003 |  | 项目名称 |  |  | 墙面一般抹灰 |  | 计量单位 |  | m2 | 工程量 | 269.3
清单综合单价组成明细
定额编号 | 定额项目名称 | 定额 单位 | 数量 | 单价 |  |  |  |  | 合价
|  |  |  | 人工费 | 材料费 |  | 机械费 | 管理费 和利润 | 人工费 |  | 材料费 | 机械费 | 管理费 和利润
13-8 换 | 混合砂浆 砌块墙 20mm 换为【混合砂浆1:3:9】 换为【混合砂浆1:3:9】 实际厚度(mm):12 换为【108胶素水泥浆】【人工含量已修改】 | 100m2 | 0.01 | 1708.54 | 659.82 |  | 28.94 | 432.78 | 17.09 |  | 6.6 | 0.29 | 4.33
13-323 | 墙面挂网 挂钢丝网 | 100m2 | 0.01 | 384.78 | 912.59 |  |  | 97.46 | 3.85 |  | 9.13 |  | 0.97
人工单价 |  | 小计 | [6 empty] | 20.94 |  | 15.73 | 0.29 | 5.3
技工122元/工日;普工95元/工日 |  | 未计价材料费
清单项目综合单价 | [8 empty] | 42.24
材 料 费 明 细 | 主要材料名称、规格、型号 | [5 empty] | 单位 | 数量 | 单价（元） |  | 合价（元） | 暂估单价 （元） | 暂估合价 （元）
| 水泥 32.5MPa | [5 empty] | kg | 4.9582 | 0.36 |  | 1.78
| 砂(净中砂) | [5 empty] | m3 | 0.0136 | 119.41 |  | 1.62
| 钢丝网 | [5 empty] | m2 | 1.15 | 7.78 |  | 8.95
| 其他材料费 | [7 empty] | - |  | 3.36 | -
| 材料费小计 | [7 empty] | - |  | 15.71 | -
注：1.如不使用省级或行业建设主管部门发布的计价依据，可不填定额编码、名称等； 2.招标文件提供了暂估单价的材料，按暂估的单价填入表内“暂估单价”栏及“暂估合价”栏。 | [9 empty] | 表-09
综合单价分析表
工程名称：黑龙江省大庆高新区纪检监察工委审查调查服务中心项目-土建工程 | [5 empty] | 标段：黑龙江省大庆高新区纪检监察工委审查调查服务中心项目 |  |  |  | 第 96 页 共 131 页
项目编码 |  | 011201001004 |  | 项目名称 |  |  | 墙面一般抹灰 |  | 计量单位 |  | m2 | 工程量 | 18.84
清单综合单价组成明细
定额编号 | 定额项目名称 | 定额 单位 | 数量 | 单价 |  |  |  |  | 合价
|  |  |  | 人工费 | 材料费 |  | 机械费 | 管理费 和利润 | 人工费 |  | 材料费 | 机械费 | 管理费 和利润
13-3 换 | 水泥砂浆 砌块墙 20mm 换为【水泥砂浆1:2.5】 | 100m2 | 0.01 | 2148.83 | 818.72 |  | 47.02 | 544.3 | 21.49 |  | 8.19 | 0.47 | 5.44
13-323 | 墙面挂网 挂钢丝网 | 100m2 | 0.01 | 384.78 | 912.59 |  |  | 97.46 | 3.85 |  | 9.13 |  | 0.97
人工单价 |  | 小计 | [6 empty] | 25.34 |  | 17.32 | 0.47 | 6.41
技工122元/工日;普工95元/工日 |  | 未计价材料费
清单项目综合单价 | [8 empty] | 49.53
材 料 费 明 细 | 主要材料名称、规格、型号 | [5 empty] | 单位 | 数量 | 单价（元） |  | 合价（元） | 暂估单价 （元） | 暂估合价 （元）
| 水泥 32.5MPa | [5 empty] | kg | 14.7787 | 0.36 |  | 5.32
| 砂(净中砂) | [5 empty] | m3 | 0.0231 | 119.41 |  | 2.75
| 钢丝网 | [5 empty] | m2 | 1.15 | 7.78 |  | 8.95
| 其他材料费 | [7 empty] | - |  | 0.29 | -
| 材料费小计 | [7 empty] | - |  | 17.31 | -
注：1.如不使用省级或行业建设主管部门发布的计价依据，可不填定额编码、名称等； 2.招标文件提供了暂估单价的材料，按暂估的单价填入表内“暂估单价”栏及“暂估合价”栏。 | [9 empty] | 表-09
综合单价分析表
工程名称：黑龙江省大庆高新区纪检监察工委审查调查服务中心项目-土建工程 | [5 empty] | 标段：黑龙江省大庆高新区纪检监察工委审查调查服务中心项目 |  |  |  | 第 97 页 共 131 页
项目编码 |  | 011201001005 |  | 项目名称 |  |  | 墙面一般抹灰 |  | 计量单位 |  | m2 | 工程量 | 19.98
清单综合单价组成明细
定额编号 | 定额项目名称 | 定额 单位 | 数量 | 单价 |  |  |  |  | 合价
|  |  |  | 人工费 | 材料费 |  | 机械费 | 管理费 和利润 | 人工费 |  | 材料费 | 机械费 | 管理费 和利润
13-3 换 | 水泥砂浆 砌块墙 20mm 实际厚度(mm):13 换为【108胶素水泥浆】【人工含量已修改】 | 100m2 | 0.01 | 1739.05 | 577.4 |  | 31.2 | 440.5 | 17.39 |  | 5.77 | 0.31 | 4.41
13-323 | 墙面挂网 挂钢丝网 | 100m2 | 0.01 | 384.78 | 912.59 |  |  | 97.46 | 3.85 |  | 9.13 |  | 0.97
人工单价 |  | 小计 | [6 empty] | 21.24 |  | 14.9 | 0.31 | 5.38
技工122元/工日;普工95元/工日 |  | 未计价材料费
清单项目综合单价 | [8 empty] | 41.83
材 料 费 明 细 | 主要材料名称、规格、型号 | [5 empty] | 单位 | 数量 | 单价（元） |  | 合价（元） | 暂估单价 （元） | 暂估合价 （元）
| 水泥 32.5MPa | [5 empty] | kg | 9.5785 | 0.36 |  | 3.45
| 砂(净中砂) | [5 empty] | m3 | 0.0148 | 119.41 |  | 1.77
| 钢丝网 | [5 empty] | m2 | 1.15 | 7.78 |  | 8.95
| 其他材料费 | [7 empty] | - |  | 0.75 | -
| 材料费小计 | [7 empty] | - |  | 14.92 | -
注：1.如不使用省级或行业建设主管部门发布的计价依据，可不填定额编码、名称等； 2.招标文件提供了暂估单价的材料，按暂估的单价填入表内“暂估单价”栏及“暂估合价”栏。 | [9 empty] | 表-09
综合单价分析表
工程名称：黑龙江省大庆高新区纪检监察工委审查调查服务中心项目-土建工程 | [5 empty] | 标段：黑龙江省大庆高新区纪检监察工委审查调查服务中心项目 |  |  |  | 第 98 页 共 131 页
项目编码 |  | 011201001007 |  | 项目名称 |  |  | 墙面一般抹灰 |  | 计量单位 |  | m2 | 工程量 | 16.8
清单综合单价组成明细
定额编号 | 定额项目名称 | 定额 单位 | 数量 | 单价 |  |  |  |  | 合价
|  |  |  | 人工费 | 材料费 |  | 机械费 | 管理费 和利润 | 人工费 |  | 材料费 | 机械费 | 管理费 和利润
13-3 | 水泥砂浆 砌块墙 20mm | 100m2 | 0.01 | 2148.83 | 773.29 |  | 47.02 | 544.3 | 21.49 |  | 7.73 | 0.47 | 5.44
人工单价 |  | 小计 | [6 empty] | 21.49 |  | 7.73 | 0.47 | 5.44
技工122元/工日;普工95元/工日 |  | 未计价材料费
清单项目综合单价 | [8 empty] | 35.13
材 料 费 明 细 | 主要材料名称、规格、型号 | [5 empty] | 单位 | 数量 | 单价（元） |  | 合价（元） | 暂估单价 （元） | 暂估合价 （元）
| 水泥 32.5MPa | [5 empty] | kg | 13.5232 | 0.36 |  | 4.87
| 砂(净中砂) | [5 empty] | m3 | 0.0231 | 119.41 |  | 2.75
| 其他材料费 | [7 empty] | - |  | 0.11 | -
| 材料费小计 | [7 empty] | - |  | 7.73 | -
注：1.如不使用省级或行业建设主管部门发布的计价依据，可不填定额编码、名称等； 2.招标文件提供了暂估单价的材料，按暂估的单价填入表内“暂估单价”栏及“暂估合价”栏。 | [9 empty] | 表-09
综合单价分析表
工程名称：黑龙江省大庆高新区纪检监察工委审查调查服务中心项目-土建工程 | [5 empty] | 标段：黑龙江省大庆高新区纪检监察工委审查调查服务中心项目 |  |  |  | 第 99 页 共 131 页
项目编码 |  | 011204001001 |  | 项目名称 |  |  | 石材墙面 |  | 计量单位 |  | m2 | 工程量 | 11.59
清单综合单价组成明细
定额编号 | 定额项目名称 | 定额 单位 | 数量 | 单价 |  |  |  |  | 合价
|  |  |  | 人工费 | 材料费 |  | 机械费 | 管理费 和利润 | 人工费 |  | 材料费 | 机械费 | 管理费 和利润
13-63 | 粘贴石材 现拌砂浆 | 100m2 | 0.01 | 4536.2 | 7831.46 |  | 40.62 | 1149.02 | 45.36 |  | 78.31 | 0.41 | 11.49
人工单价 |  | 小计 | [6 empty] | 45.36 |  | 78.31 | 0.41 | 11.49
技工122元/工日;普工95元/工日 |  | 未计价材料费
清单项目综合单价 | [8 empty] | 135.57
材 料 费 明 细 | 主要材料名称、规格、型号 | [5 empty] | 单位 | 数量 | 单价（元） |  | 合价（元） | 暂估单价 （元） | 暂估合价 （元）
| 水泥 32.5MPa | [5 empty] | kg | 10.5192 | 0.36 |  | 3.79
| 砂(净中砂) | [5 empty] | m3 | 0.022 | 119.41 |  | 2.63
| 其他材料费 | [7 empty] | - |  | 71.89 | -
| 材料费小计 | [7 empty] | - |  | 78.31 | -
注：1.如不使用省级或行业建设主管部门发布的计价依据，可不填定额编码、名称等； 2.招标文件提供了暂估单价的材料，按暂估的单价填入表内“暂估单价”栏及“暂估合价”栏。 | [9 empty] | 表-09
综合单价分析表
工程名称：黑龙江省大庆高新区纪检监察工委审查调查服务中心项目-土建工程 | [5 empty] | 标段：黑龙江省大庆高新区纪检监察工委审查调查服务中心项目 |  |  |  | 第 100 页 共 131 页
项目编码 |  | 011201001006 |  | 项目名称 |  |  | 墙面一般抹灰 |  | 计量单位 |  | m2 | 工程量 | 22.59
清单综合单价组成明细
定额编号 | 定额项目名称 | 定额 单位 | 数量 | 单价 |  |  |  |  | 合价
|  |  |  | 人工费 | 材料费 |  | 机械费 | 管理费 和利润 | 人工费 |  | 材料费 | 机械费 | 管理费 和利润
13-3 | 水泥砂浆 砌块墙 20mm | 100m2 | 0.01 | 2148.83 | 773.29 |  | 47.02 | 544.3 | 21.49 |  | 7.73 | 0.47 | 5.44
人工单价 |  | 小计 | [6 empty] | 21.49 |  | 7.73 | 0.47 | 5.44
技工122元/工日;普工95元/工日 |  | 未计价材料费
清单项目综合单价 | [8 empty] | 35.13
材 料 费 明 细 | 主要材料名称、规格、型号 | [5 empty] | 单位 | 数量 | 单价（元） |  | 合价（元） | 暂估单价 （元） | 暂估合价 （元）
| 水泥 32.5MPa | [5 empty] | kg | 13.5232 | 0.36 |  | 4.87
| 砂(净中砂) | [5 empty] | m3 | 0.0231 | 119.41 |  | 2.75
| 其他材料费 | [7 empty] | - |  | 0.11 | -
| 材料费小计 | [7 empty] | - |  | 7.73 | -
注：1.如不使用省级或行业建设主管部门发布的计价依据，可不填定额编码、名称等； 2.招标文件提供了暂估单价的材料，按暂估的单价填入表内“暂估单价”栏及“暂估合价”栏。 | [9 empty] | 表-09
综合单价分析表
工程名称：黑龙江省大庆高新区纪检监察工委审查调查服务中心项目-土建工程 | [5 empty] | 标段：黑龙江省大庆高新区纪检监察工委审查调查服务中心项目 |  |  |  | 第 101 页 共 131 页
项目编码 |  | 011210002001 |  | 项目名称 |  |  | 金属隔断 |  | 计量单位 |  | 个 | 工程量 | 1
清单综合单价组成明细
定额编号 | 定额项目名称 | 定额 单位 | 数量 | 单价 |  |  |  |  | 合价
|  |  |  | 人工费 | 材料费 |  | 机械费 | 管理费 和利润 | 人工费 |  | 材料费 | 机械费 | 管理费 和利润
补充主材006@1 | 门斗、带雨棚、檐沟 | 个 | 1 |  | 7560 | [5 empty] | 7560
人工单价 |  | 小计 | [8 empty] | 7560
|  | 未计价材料费 | [6 empty] | 7560
清单项目综合单价 | [8 empty] | 7560
材 料 费 明 细 | 主要材料名称、规格、型号 | [5 empty] | 单位 | 数量 | 单价（元） |  | 合价（元） | 暂估单价 （元） | 暂估合价 （元）
| 门斗、带雨棚、檐沟 (成品) | [5 empty] | 个 | 1 | 7560 |  | 7560
| 材料费小计 | [7 empty] | - |  | 7560 | -
注：1.如不使用省级或行业建设主管部门发布的计价依据，可不填定额编码、名称等； 2.招标文件提供了暂估单价的材料，按暂估的单价填入表内“暂估单价”栏及“暂估合价”栏。 | [9 empty] | 表-09
综合单价分析表
工程名称：黑龙江省大庆高新区纪检监察工委审查调查服务中心项目-土建工程 | [5 empty] | 标段：黑龙江省大庆高新区纪检监察工委审查调查服务中心项目 |  |  |  | 第 102 页 共 131 页
项目编码 |  | 011210005001 |  | 项目名称 |  |  | 成品隔断 |  | 计量单位 |  | m2 | 工程量 | 14
清单综合单价组成明细
定额编号 | 定额项目名称 | 定额 单位 | 数量 | 单价 |  |  |  |  | 合价
|  |  |  | 人工费 | 材料费 |  | 机械费 | 管理费 和利润 | 人工费 |  | 材料费 | 机械费 | 管理费 和利润
13-312 | 浴厕隔断 成品隔断 | 100m2 | 0.01 | 1154.34 | 15983.01 |  |  | 292.39 | 11.54 |  | 159.83 |  | 2.92
人工单价 |  | 小计 | [6 empty] | 11.54 |  | 159.83 |  | 2.92
技工122元/工日;普工95元/工日 |  | 未计价材料费 | [6 empty] | 159.29
清单项目综合单价 | [8 empty] | 174.3
材 料 费 明 细 | 主要材料名称、规格、型号 | [5 empty] | 单位 | 数量 | 单价（元） |  | 合价（元） | 暂估单价 （元） | 暂估合价 （元）
| 隔断 (成品) | [5 empty] | m2 | 1 | 159.29 |  | 159.29
| 其他材料费 | [7 empty] | - |  | 0.54 | -
| 材料费小计 | [7 empty] | - |  | 159.83 | -
注：1.如不使用省级或行业建设主管部门发布的计价依据，可不填定额编码、名称等； 2.招标文件提供了暂估单价的材料，按暂估的单价填入表内“暂估单价”栏及“暂估合价”栏。 | [9 empty] | 表-09
综合单价分析表
工程名称：黑龙江省大庆高新区纪检监察工委审查调查服务中心项目-土建工程 | [5 empty] | 标段：黑龙江省大庆高新区纪检监察工委审查调查服务中心项目 |  |  |  | 第 103 页 共 131 页
项目编码 |  | 011301001001 |  | 项目名称 |  |  | 天棚抹灰 |  | 计量单位 |  | m2 | 工程量 | 85.2
清单综合单价组成明细
定额编号 | 定额项目名称 | 定额 单位 | 数量 | 单价 |  |  |  |  | 合价
|  |  |  | 人工费 | 材料费 |  | 机械费 | 管理费 和利润 | 人工费 |  | 材料费 | 机械费 | 管理费 和利润
14-6 换 | 天棚拉毛 现拌砂浆 换为【素水泥浆】 换为【素水泥浆】 | 100m2 | 0.01 | 1606.75 | 1022.92 |  | 34.79 | 406.99 | 16.07 |  | 10.23 | 0.35 | 4.07
人工单价 |  | 小计 | [6 empty] | 16.07 |  | 10.23 | 0.35 | 4.07
技工122元/工日;普工95元/工日 |  | 未计价材料费
清单项目综合单价 | [8 empty] | 30.72
材 料 费 明 细 | 主要材料名称、规格、型号 | [5 empty] | 单位 | 数量 | 单价（元） |  | 合价（元） | 暂估单价 （元） | 暂估合价 （元）
| 水泥 32.5MPa | [5 empty] | kg | 27.9165 | 0.36 |  | 10.05
| 其他材料费 | [7 empty] | - |  | 0.18 | -
| 材料费小计 | [7 empty] | - |  | 10.23 | -
注：1.如不使用省级或行业建设主管部门发布的计价依据，可不填定额编码、名称等； 2.招标文件提供了暂估单价的材料，按暂估的单价填入表内“暂估单价”栏及“暂估合价”栏。 | [9 empty] | 表-09
综合单价分析表
工程名称：黑龙江省大庆高新区纪检监察工委审查调查服务中心项目-土建工程 | [5 empty] | 标段：黑龙江省大庆高新区纪检监察工委审查调查服务中心项目 |  |  |  | 第 104 页 共 131 页
项目编码 |  | 011302001001 |  | 项目名称 |  |  | 吊顶天棚 |  | 计量单位 |  | m2 | 工程量 | 76.96
清单综合单价组成明细
定额编号 | 定额项目名称 | 定额 单位 | 数量 | 单价 |  |  |  |  | 合价
|  |  |  | 人工费 | 材料费 |  | 机械费 | 管理费 和利润 | 人工费 |  | 材料费 | 机械费 | 管理费 和利润
14-35 | 轻钢天棚龙骨(不上人型) ≤600×600mm 平面 | 100m2 | 0.01 | 1355.84 | 1419.28 |  | 65.75 | 343.43 | 13.56 |  | 14.19 | 0.66 | 3.43
14-121 | 一般直线型天棚 面层 吸音板 矿棉吸音板 安在轻钢龙骨上 | 100m2 | 0.01 | 1011.72 | 3265.59 |  |  | 256.27 | 10.12 |  | 32.66 |  | 2.56
人工单价 |  | 小计 | [6 empty] | 23.68 |  | 46.85 | 0.66 | 5.99
技工122元/工日;普工95元/工日 |  | 未计价材料费 | [6 empty] | 11.24
清单项目综合单价 | [8 empty] | 77.19
材 料 费 明 细 | 主要材料名称、规格、型号 | [5 empty] | 单位 | 数量 | 单价（元） |  | 合价（元） | 暂估单价 （元） | 暂估合价 （元）
| 轻钢龙骨 | [5 empty] | m2 | 1 | 11.24 |  | 11.24
| 其他材料费 | [7 empty] | - |  | 35.61 | -
| 材料费小计 | [7 empty] | - |  | 46.85 | -
注：1.如不使用省级或行业建设主管部门发布的计价依据，可不填定额编码、名称等； 2.招标文件提供了暂估单价的材料，按暂估的单价填入表内“暂估单价”栏及“暂估合价”栏。 | [9 empty] | 表-09
综合单价分析表
工程名称：黑龙江省大庆高新区纪检监察工委审查调查服务中心项目-土建工程 | [5 empty] | 标段：黑龙江省大庆高新区纪检监察工委审查调查服务中心项目 |  |  |  | 第 105 页 共 131 页
项目编码 |  | 011302001002 |  | 项目名称 |  |  | 吊顶天棚 |  | 计量单位 |  | m2 | 工程量 | 29.6
清单综合单价组成明细
定额编号 | 定额项目名称 | 定额 单位 | 数量 | 单价 |  |  |  |  | 合价
|  |  |  | 人工费 | 材料费 |  | 机械费 | 管理费 和利润 | 人工费 |  | 材料费 | 机械费 | 管理费 和利润
14-49 | T形铝合金天棚龙骨(不上人型) ≤300×300mm 平面 | 100m2 | 0.01 | 1212.3 | 1938.02 |  | 77.6 | 307.08 | 12.12 |  | 19.38 | 0.78 | 3.07
14-99 | 一般直线型天棚 面层 铝合金扣板 | 100m2 | 0.01 | 854.65 | 5513.48 |  |  | 216.48 | 8.55 |  | 55.13 |  | 2.16
人工单价 |  | 小计 | [6 empty] | 20.67 |  | 74.51 | 0.78 | 5.23
技工122元/工日;普工95元/工日 |  | 未计价材料费 | [6 empty] | 17.73
清单项目综合单价 | [8 empty] | 101.2
材 料 费 明 细 | 主要材料名称、规格、型号 | [5 empty] | 单位 | 数量 | 单价（元） |  | 合价（元） | 暂估单价 （元） | 暂估合价 （元）
| 铝合金龙骨 | [5 empty] | m2 | 1 | 17.73 |  | 17.73
| 其他材料费 | [7 empty] | - |  | 56.79 | -
| 材料费小计 | [7 empty] | - |  | 74.52 | -
注：1.如不使用省级或行业建设主管部门发布的计价依据，可不填定额编码、名称等； 2.招标文件提供了暂估单价的材料，按暂估的单价填入表内“暂估单价”栏及“暂估合价”栏。 | [9 empty] | 表-09
综合单价分析表
工程名称：黑龙江省大庆高新区纪检监察工委审查调查服务中心项目-土建工程 | [5 empty] | 标段：黑龙江省大庆高新区纪检监察工委审查调查服务中心项目 |  |  |  | 第 106 页 共 131 页
项目编码 |  | 011302001003 |  | 项目名称 |  |  | 吊顶天棚 |  | 计量单位 |  | m2 | 工程量 | 125.78
清单综合单价组成明细
定额编号 | 定额项目名称 | 定额 单位 | 数量 | 单价 |  |  |  |  | 合价
|  |  |  | 人工费 | 材料费 |  | 机械费 | 管理费 和利润 | 人工费 |  | 材料费 | 机械费 | 管理费 和利润
14-35 换 | 轻钢天棚龙骨(不上人型) ≤600×600mm 平面 | 100m2 | 0.01 | 1355.84 | 1419.28 |  | 65.75 | 343.43 | 13.56 |  | 14.19 | 0.66 | 3.43
14-123 换 | 一般直线型天棚 面层 吸音板 石膏吸音板 安在轻钢龙骨上 | 100m2 | 0.01 | 1106.53 | 5291.15 |  |  | 280.28 | 11.07 |  | 52.91 |  | 2.8
人工单价 |  | 小计 | [6 empty] | 24.63 |  | 67.1 | 0.66 | 6.23
技工122元/工日;普工95元/工日 |  | 未计价材料费 | [6 empty] | 11.24
清单项目综合单价 | [8 empty] | 98.62
材 料 费 明 细 | 主要材料名称、规格、型号 | [5 empty] | 单位 | 数量 | 单价（元） |  | 合价（元） | 暂估单价 （元） | 暂估合价 （元）
| 石膏吸音板 | [5 empty] | m2 | 2.1 | 23.71 |  | 49.79
| 其他材料费 | [7 empty] | - |  | 17.31 | -
| 材料费小计 | [7 empty] | - |  | 67.1 | -
注：1.如不使用省级或行业建设主管部门发布的计价依据，可不填定额编码、名称等； 2.招标文件提供了暂估单价的材料，按暂估的单价填入表内“暂估单价”栏及“暂估合价”栏。 | [9 empty] | 表-09
综合单价分析表
工程名称：黑龙江省大庆高新区纪检监察工委审查调查服务中心项目-土建工程 | [5 empty] | 标段：黑龙江省大庆高新区纪检监察工委审查调查服务中心项目 |  |  |  | 第 107 页 共 131 页
项目编码 |  | 011407001005 |  | 项目名称 |  |  | 墙面喷刷涂料 |  | 计量单位 |  | m2 | 工程量 | 2.59
清单综合单价组成明细
定额编号 | 定额项目名称 | 定额 单位 | 数量 | 单价 |  |  |  |  | 合价
|  |  |  | 人工费 | 材料费 |  | 机械费 | 管理费 和利润 | 人工费 |  | 材料费 | 机械费 | 管理费 和利润
14-4 换 | 天棚一次抹灰(5mm) 现拌砂浆 换为【石膏砂浆1:3】 | 100m2 | 0.05 | 1118.32 | 699.81 |  | 10.72 | 283.27 | 55.92 |  | 34.99 | 0.54 | 14.16
13-322 | 墙面挂网 贴玻纤网格布 | 100m2 | 0.01 | 338.14 | 559.54 |  |  | 85.65 | 3.38 |  | 5.6 |  | 0.86
人工单价 |  | 小计 | [6 empty] | 59.3 |  | 40.59 | 0.54 | 15.02
技工122元/工日;普工95元/工日 |  | 未计价材料费
清单项目综合单价 | [8 empty] | 115.45
材 料 费 明 细 | 主要材料名称、规格、型号 | [5 empty] | 单位 | 数量 | 单价（元） |  | 合价（元） | 暂估单价 （元） | 暂估合价 （元）
| 水泥 32.5MPa | [5 empty] | kg | 20.9309 | 0.36 |  | 7.54
| 其他材料费 | [7 empty] | - |  | 33.1 | -
| 材料费小计 | [7 empty] | - |  | 40.64 | -
注：1.如不使用省级或行业建设主管部门发布的计价依据，可不填定额编码、名称等； 2.招标文件提供了暂估单价的材料，按暂估的单价填入表内“暂估单价”栏及“暂估合价”栏。 | [9 empty] | 表-09
综合单价分析表
工程名称：黑龙江省大庆高新区纪检监察工委审查调查服务中心项目-土建工程 | [5 empty] | 标段：黑龙江省大庆高新区纪检监察工委审查调查服务中心项目 |  |  |  | 第 108 页 共 131 页
项目编码 |  | 010810002001 |  | 项目名称 |  |  | 木窗帘盒 |  | 计量单位 |  | m | 工程量 | 15
清单综合单价组成明细
定额编号 | 定额项目名称 | 定额 单位 | 数量 | 单价 |  |  |  |  | 合价
|  |  |  | 人工费 | 材料费 |  | 机械费 | 管理费 和利润 | 人工费 |  | 材料费 | 机械费 | 管理费 和利润
9-61 | 窗帘盒(不带轨) 制作安装 细木工板 | 10m | 0.1 | 174.27 | 202.02 |  |  | 44.14 | 17.43 |  | 20.2 |  | 4.41
人工单价 |  | 小计 | [6 empty] | 17.43 |  | 20.2 |  | 4.41
技工122元/工日;普工95元/工日 |  | 未计价材料费
清单项目综合单价 | [8 empty] | 42.05
材 料 费 明 细 | 主要材料名称、规格、型号 | [5 empty] | 单位 | 数量 | 单价（元） |  | 合价（元） | 暂估单价 （元） | 暂估合价 （元）
| 其他材料费 | [7 empty] | - |  | 20.2 | -
| 材料费小计 | [7 empty] | - |  | 20.2 | -
注：1.如不使用省级或行业建设主管部门发布的计价依据，可不填定额编码、名称等； 2.招标文件提供了暂估单价的材料，按暂估的单价填入表内“暂估单价”栏及“暂估合价”栏。 | [9 empty] | 表-09
综合单价分析表
工程名称：黑龙江省大庆高新区纪检监察工委审查调查服务中心项目-土建工程 | [5 empty] | 标段：黑龙江省大庆高新区纪检监察工委审查调查服务中心项目 |  |  |  | 第 109 页 共 131 页
项目编码 |  | 011407001001 |  | 项目名称 |  |  | 墙面喷刷涂料 |  | 计量单位 |  | m2 | 工程量 | 178.98
清单综合单价组成明细
定额编号 | 定额项目名称 | 定额 单位 | 数量 | 单价 |  |  |  |  | 合价
|  |  |  | 人工费 | 材料费 |  | 机械费 | 管理费 和利润 | 人工费 |  | 材料费 | 机械费 | 管理费 和利润
15-184 | 内墙涂料 墙面 二遍 | 100m2 | 0.01 | 1452.01 | 840.85 |  |  | 367.79 | 14.52 |  | 8.41 |  | 3.68
人工单价 |  | 小计 | [6 empty] | 14.52 |  | 8.41 |  | 3.68
技工122元/工日;普工95元/工日 |  | 未计价材料费
清单项目综合单价 | [8 empty] | 26.6
材 料 费 明 细 | 主要材料名称、规格、型号 | [5 empty] | 单位 | 数量 | 单价（元） |  | 合价（元） | 暂估单价 （元） | 暂估合价 （元）
| 其他材料费 | [7 empty] | - |  | 8.42 | -
| 材料费小计 | [7 empty] | - |  | 8.42 | -
注：1.如不使用省级或行业建设主管部门发布的计价依据，可不填定额编码、名称等； 2.招标文件提供了暂估单价的材料，按暂估的单价填入表内“暂估单价”栏及“暂估合价”栏。 | [9 empty] | 表-09
综合单价分析表
工程名称：黑龙江省大庆高新区纪检监察工委审查调查服务中心项目-土建工程 | [5 empty] | 标段：黑龙江省大庆高新区纪检监察工委审查调查服务中心项目 |  |  |  | 第 110 页 共 131 页
项目编码 |  | 011407001002 |  | 项目名称 |  |  | 墙面喷刷涂料 |  | 计量单位 |  | m2 | 工程量 | 273.01
清单综合单价组成明细
定额编号 | 定额项目名称 | 定额 单位 | 数量 | 单价 |  |  |  |  | 合价
|  |  |  | 人工费 | 材料费 |  | 机械费 | 管理费 和利润 | 人工费 |  | 材料费 | 机械费 | 管理费 和利润
15-184 | 内墙涂料 墙面 二遍 | 100m2 | 0.01 | 1452.01 | 840.85 |  |  | 367.79 | 14.52 |  | 8.41 |  | 3.68
人工单价 |  | 小计 | [6 empty] | 14.52 |  | 8.41 |  | 3.68
技工122元/工日;普工95元/工日 |  | 未计价材料费
清单项目综合单价 | [8 empty] | 26.6
材 料 费 明 细 | 主要材料名称、规格、型号 | [5 empty] | 单位 | 数量 | 单价（元） |  | 合价（元） | 暂估单价 （元） | 暂估合价 （元）
| 其他材料费 | [7 empty] | - |  | 8.42 | -
| 材料费小计 | [7 empty] | - |  | 8.42 | -
注：1.如不使用省级或行业建设主管部门发布的计价依据，可不填定额编码、名称等； 2.招标文件提供了暂估单价的材料，按暂估的单价填入表内“暂估单价”栏及“暂估合价”栏。 | [9 empty] | 表-09
综合单价分析表
工程名称：黑龙江省大庆高新区纪检监察工委审查调查服务中心项目-土建工程 | [5 empty] | 标段：黑龙江省大庆高新区纪检监察工委审查调查服务中心项目 |  |  |  | 第 111 页 共 131 页
项目编码 |  | 011407001003 |  | 项目名称 |  |  | 墙面喷刷涂料 |  | 计量单位 |  | m2 | 工程量 | 19.06
清单综合单价组成明细
定额编号 | 定额项目名称 | 定额 单位 | 数量 | 单价 |  |  |  |  | 合价
|  |  |  | 人工费 | 材料费 |  | 机械费 | 管理费 和利润 | 人工费 |  | 材料费 | 机械费 | 管理费 和利润
15-184 | 内墙涂料 墙面 二遍 | 100m2 | 0.01 | 1452.01 | 840.85 |  |  | 367.79 | 14.52 |  | 8.41 |  | 3.68
人工单价 |  | 小计 | [6 empty] | 14.52 |  | 8.41 |  | 3.68
技工122元/工日;普工95元/工日 |  | 未计价材料费
清单项目综合单价 | [8 empty] | 26.6
材 料 费 明 细 | 主要材料名称、规格、型号 | [5 empty] | 单位 | 数量 | 单价（元） |  | 合价（元） | 暂估单价 （元） | 暂估合价 （元）
| 其他材料费 | [7 empty] | - |  | 8.42 | -
| 材料费小计 | [7 empty] | - |  | 8.42 | -
注：1.如不使用省级或行业建设主管部门发布的计价依据，可不填定额编码、名称等； 2.招标文件提供了暂估单价的材料，按暂估的单价填入表内“暂估单价”栏及“暂估合价”栏。 | [9 empty] | 表-09
综合单价分析表
工程名称：黑龙江省大庆高新区纪检监察工委审查调查服务中心项目-土建工程 | [5 empty] | 标段：黑龙江省大庆高新区纪检监察工委审查调查服务中心项目 |  |  |  | 第 112 页 共 131 页
项目编码 |  | 011406001001 |  | 项目名称 |  |  | 抹灰面油漆 |  | 计量单位 |  | m2 | 工程量 | 19.98
清单综合单价组成明细
定额编号 | 定额项目名称 | 定额 单位 | 数量 | 单价 |  |  |  |  | 合价
|  |  |  | 人工费 | 材料费 |  | 机械费 | 管理费 和利润 | 人工费 |  | 材料费 | 机械费 | 管理费 和利润
15-163 | 抹灰面油漆 满刮腻子、底油一遍、调和漆二遍 | 100m2 | 0.01 | 537.74 | 416.69 |  |  | 136.21 | 5.38 |  | 4.17 |  | 1.36
人工单价 |  | 小计 | [6 empty] | 5.38 |  | 4.17 |  | 1.36
技工122元/工日;普工95元/工日 |  | 未计价材料费
清单项目综合单价 | [8 empty] | 10.91
材 料 费 明 细 | 主要材料名称、规格、型号 | [5 empty] | 单位 | 数量 | 单价（元） |  | 合价（元） | 暂估单价 （元） | 暂估合价 （元）
| 其他材料费 | [7 empty] | - |  | 4.18 | -
| 材料费小计 | [7 empty] | - |  | 4.18 | -
注：1.如不使用省级或行业建设主管部门发布的计价依据，可不填定额编码、名称等； 2.招标文件提供了暂估单价的材料，按暂估的单价填入表内“暂估单价”栏及“暂估合价”栏。 | [9 empty] | 表-09
综合单价分析表
工程名称：黑龙江省大庆高新区纪检监察工委审查调查服务中心项目-土建工程 | [5 empty] | 标段：黑龙江省大庆高新区纪检监察工委审查调查服务中心项目 |  |  |  | 第 113 页 共 131 页
项目编码 |  | 011407002001 |  | 项目名称 |  |  | 天棚喷刷涂料 |  | 计量单位 |  | m2 | 工程量 | 85.2
清单综合单价组成明细
定额编号 | 定额项目名称 | 定额 单位 | 数量 | 单价 |  |  |  |  | 合价
|  |  |  | 人工费 | 材料费 |  | 机械费 | 管理费 和利润 | 人工费 |  | 材料费 | 机械费 | 管理费 和利润
15-186 | 内墙涂料 天棚面 二遍 | 100m2 | 0.01 | 1666.89 | 840.85 |  |  | 422.22 | 16.67 |  | 8.41 |  | 4.22
15-231 + 15-232 | 刮腻子 天棚面 满刮二遍 实际遍数(遍):3【人工含量已修改】 | 100m2 | 0.01 | 1198.99 | 407.77 |  |  | 303.71 | 11.99 |  | 4.08 |  | 3.04
人工单价 |  | 小计 | [6 empty] | 28.66 |  | 12.49 |  | 7.26
技工122元/工日;普工95元/工日 |  | 未计价材料费
清单项目综合单价 | [8 empty] | 48.41
材 料 费 明 细 | 主要材料名称、规格、型号 | [5 empty] | 单位 | 数量 | 单价（元） |  | 合价（元） | 暂估单价 （元） | 暂估合价 （元）
| 其他材料费 | [7 empty] | - |  | 12.5 | -
| 材料费小计 | [7 empty] | - |  | 12.5 | -
注：1.如不使用省级或行业建设主管部门发布的计价依据，可不填定额编码、名称等； 2.招标文件提供了暂估单价的材料，按暂估的单价填入表内“暂估单价”栏及“暂估合价”栏。 | [9 empty] | 表-09
综合单价分析表
工程名称：黑龙江省大庆高新区纪检监察工委审查调查服务中心项目-土建工程 | [5 empty] | 标段：黑龙江省大庆高新区纪检监察工委审查调查服务中心项目 |  |  |  | 第 114 页 共 131 页
项目编码 |  | 011407001004 |  | 项目名称 |  |  | 墙面喷刷涂料 |  | 计量单位 |  | m2 | 工程量 | 2.59
清单综合单价组成明细
定额编号 | 定额项目名称 | 定额 单位 | 数量 | 单价 |  |  |  |  | 合价
|  |  |  | 人工费 | 材料费 |  | 机械费 | 管理费 和利润 | 人工费 |  | 材料费 | 机械费 | 管理费 和利润
15-193 | 丙烯酸涂料 墙面 二遍 | 100m2 | 0.01 | 1544 | 2101.73 |  |  | 391.1 | 15.44 |  | 21.02 |  | 3.91
人工单价 |  | 小计 | [6 empty] | 15.44 |  | 21.02 |  | 3.91
技工122元/工日;普工95元/工日 |  | 未计价材料费
清单项目综合单价 | [8 empty] | 40.37
材 料 费 明 细 | 主要材料名称、规格、型号 | [5 empty] | 单位 | 数量 | 单价（元） |  | 合价（元） | 暂估单价 （元） | 暂估合价 （元）
| 其他材料费 | [7 empty] | - |  | 21.02 | -
| 材料费小计 | [7 empty] | - |  | 21.02 | -
注：1.如不使用省级或行业建设主管部门发布的计价依据，可不填定额编码、名称等； 2.招标文件提供了暂估单价的材料，按暂估的单价填入表内“暂估单价”栏及“暂估合价”栏。 | [9 empty] | 表-09
综合单价分析表
工程名称：黑龙江省大庆高新区纪检监察工委审查调查服务中心项目-土建工程 | [5 empty] | 标段：黑龙江省大庆高新区纪检监察工委审查调查服务中心项目 |  |  |  | 第 115 页 共 131 页
项目编码 |  | 011406001002 |  | 项目名称 |  |  | 抹灰面油漆 |  | 计量单位 |  | m2 | 工程量 | 22.59
清单综合单价组成明细
定额编号 | 定额项目名称 | 定额 单位 | 数量 | 单价 |  |  |  |  | 合价
|  |  |  | 人工费 | 材料费 |  | 机械费 | 管理费 和利润 | 人工费 |  | 材料费 | 机械费 | 管理费 和利润
15-167 | 抹灰面油漆 真石漆 | 100m2 | 0.01 | 3598.98 | 3955.64 |  |  | 911.62 | 35.99 |  | 39.56 |  | 9.12
人工单价 |  | 小计 | [6 empty] | 35.99 |  | 39.56 |  | 9.12
技工122元/工日;普工95元/工日 |  | 未计价材料费
清单项目综合单价 | [8 empty] | 84.67
材 料 费 明 细 | 主要材料名称、规格、型号 | [5 empty] | 单位 | 数量 | 单价（元） |  | 合价（元） | 暂估单价 （元） | 暂估合价 （元）
| 其他材料费 | [7 empty] | - |  | 39.57 | -
| 材料费小计 | [7 empty] | - |  | 39.57 | -
注：1.如不使用省级或行业建设主管部门发布的计价依据，可不填定额编码、名称等； 2.招标文件提供了暂估单价的材料，按暂估的单价填入表内“暂估单价”栏及“暂估合价”栏。 | [9 empty] | 表-09
综合单价分析表
工程名称：黑龙江省大庆高新区纪检监察工委审查调查服务中心项目-土建工程 | [5 empty] | 标段：黑龙江省大庆高新区纪检监察工委审查调查服务中心项目 |  |  |  | 第 116 页 共 131 页
项目编码 |  | 011507001001 |  | 项目名称 |  |  | 平面、箱式招牌 |  | 计量单位 |  | 块 | 工程量 | 1
清单综合单价组成明细
定额编号 | 定额项目名称 | 定额 单位 | 数量 | 单价 |  |  |  |  | 合价
|  |  |  | 人工费 | 材料费 |  | 机械费 | 管理费 和利润 | 人工费 |  | 材料费 | 机械费 | 管理费 和利润
补充主材007 | 竣工标志牌 | 块 | 1 |  | 500 | [5 empty] | 500
人工单价 |  | 小计 | [8 empty] | 500
|  | 未计价材料费 | [6 empty] | 500
清单项目综合单价 | [8 empty] | 500
材 料 费 明 细 | 主要材料名称、规格、型号 | [5 empty] | 单位 | 数量 | 单价（元） |  | 合价（元） | 暂估单价 （元） | 暂估合价 （元）
| 竣工标志牌 | [5 empty] | 块 | 1 | 500 |  | 500
| 材料费小计 | [7 empty] | - |  | 500 | -
注：1.如不使用省级或行业建设主管部门发布的计价依据，可不填定额编码、名称等； 2.招标文件提供了暂估单价的材料，按暂估的单价填入表内“暂估单价”栏及“暂估合价”栏。 | [9 empty] | 表-09
综合单价分析表
工程名称：黑龙江省大庆高新区纪检监察工委审查调查服务中心项目-土建工程 | [5 empty] | 标段：黑龙江省大庆高新区纪检监察工委审查调查服务中心项目 |  |  |  | 第 117 页 共 131 页
项目编码 |  | 011505010001 |  | 项目名称 |  |  | 镜面玻璃 |  | 计量单位 |  | m2 | 工程量 | 1.68
清单综合单价组成明细
定额编号 | 定额项目名称 | 定额 单位 | 数量 | 单价 |  |  |  |  | 合价
|  |  |  | 人工费 | 材料费 |  | 机械费 | 管理费 和利润 | 人工费 |  | 材料费 | 机械费 | 管理费 和利润
16-122 | 盥洗室台镜 不带框 ≤1.0m2 | 10m2 | 0.1 | 263.27 | 784.21 |  |  | 66.68 | 26.33 |  | 78.42 |  | 6.67
人工单价 |  | 小计 | [6 empty] | 26.33 |  | 78.42 |  | 6.67
技工122元/工日;普工95元/工日 |  | 未计价材料费
清单项目综合单价 | [8 empty] | 111.42
材 料 费 明 细 | 主要材料名称、规格、型号 | [5 empty] | 单位 | 数量 | 单价（元） |  | 合价（元） | 暂估单价 （元） | 暂估合价 （元）
| 其他材料费 | [7 empty] | - |  | 78.4 | -
| 材料费小计 | [7 empty] | - |  | 78.4 | -
注：1.如不使用省级或行业建设主管部门发布的计价依据，可不填定额编码、名称等； 2.招标文件提供了暂估单价的材料，按暂估的单价填入表内“暂估单价”栏及“暂估合价”栏。 | [9 empty] | 表-09
综合单价分析表
工程名称：黑龙江省大庆高新区纪检监察工委审查调查服务中心项目-土建工程 | [5 empty] | 标段：黑龙江省大庆高新区纪检监察工委审查调查服务中心项目 |  |  |  | 第 118 页 共 131 页
项目编码 |  | 011505001001 |  | 项目名称 |  |  | 洗漱台 |  | 计量单位 |  | m2 | 工程量 | 0.6
清单综合单价组成明细
定额编号 | 定额项目名称 | 定额 单位 | 数量 | 单价 |  |  |  |  | 合价
|  |  |  | 人工费 | 材料费 |  | 机械费 | 管理费 和利润 | 人工费 |  | 材料费 | 机械费 | 管理费 和利润
16-118 | 大理石洗漱台 ≤1m2 | 10m2 | 0.1 | 2219.12 | 2885.37 |  | 18.21 | 562.1 | 221.91 |  | 288.54 | 1.82 | 56.21
人工单价 |  | 小计 | [6 empty] | 221.91 |  | 288.54 | 1.82 | 56.21
技工122元/工日;普工95元/工日 |  | 未计价材料费
清单项目综合单价 | [8 empty] | 568.47
材 料 费 明 细 | 主要材料名称、规格、型号 | [5 empty] | 单位 | 数量 | 单价（元） |  | 合价（元） | 暂估单价 （元） | 暂估合价 （元）
| 其他材料费 | [7 empty] | - |  | 288.65 | -
| 材料费小计 | [7 empty] | - |  | 288.65 | -
注：1.如不使用省级或行业建设主管部门发布的计价依据，可不填定额编码、名称等； 2.招标文件提供了暂估单价的材料，按暂估的单价填入表内“暂估单价”栏及“暂估合价”栏。 | [9 empty] | 表-09
综合单价分析表
工程名称：黑龙江省大庆高新区纪检监察工委审查调查服务中心项目-土建工程 | [5 empty] | 标段：黑龙江省大庆高新区纪检监察工委审查调查服务中心项目 |  |  |  | 第 119 页 共 131 页
项目编码 |  | 030901013001 |  | 项目名称 |  |  | 灭火器 |  | 计量单位 |  | 具 | 工程量 | 4
清单综合单价组成明细
定额编号 | 定额项目名称 | 定额 单位 | 数量 | 单价 |  |  |  |  | 合价
|  |  |  | 人工费 | 材料费 |  | 机械费 | 管理费 和利润 | 人工费 |  | 材料费 | 机械费 | 管理费 和利润
补充主材010@1 | 磷酸氨盐干粉灭火器 | 具 | 1 |  | 94.88 | [5 empty] | 94.88
人工单价 |  | 小计 | [8 empty] | 94.88
|  | 未计价材料费 | [6 empty] | 94.88
清单项目综合单价 | [8 empty] | 94.88
材 料 费 明 细 | 主要材料名称、规格、型号 | [5 empty] | 单位 | 数量 | 单价（元） |  | 合价（元） | 暂估单价 （元） | 暂估合价 （元）
| 磷酸氨盐干粉灭火器 | [5 empty] | 具 | 1 | 94.88 |  | 94.88
| 材料费小计 | [7 empty] | - |  | 94.88 | -
注：1.如不使用省级或行业建设主管部门发布的计价依据，可不填定额编码、名称等； 2.招标文件提供了暂估单价的材料，按暂估的单价填入表内“暂估单价”栏及“暂估合价”栏。 | [9 empty] | 表-09
综合单价分析表
工程名称：黑龙江省大庆高新区纪检监察工委审查调查服务中心项目-土建工程 | [5 empty] | 标段：黑龙江省大庆高新区纪检监察工委审查调查服务中心项目 |  |  |  | 第 120 页 共 131 页
项目编码 |  | 010902004001 |  | 项目名称 |  |  | 屋面排水管 |  | 计量单位 |  | m | 工程量 | 7.2
清单综合单价组成明细
定额编号 | 定额项目名称 | 定额 单位 | 数量 | 单价 |  |  |  |  | 合价
|  |  |  | 人工费 | 材料费 |  | 机械费 | 管理费 和利润 | 人工费 |  | 材料费 | 机械费 | 管理费 和利润
10-169 | 塑料管排水 水落管(管外径) ≤110mm | 100m | 0.01 | 445.35 | 2151.01 |  |  | 112.81 | 4.45 |  | 21.51 |  | 1.13
人工单价 |  | 小计 | [6 empty] | 4.45 |  | 21.51 |  | 1.13
技工122元/工日;普工95元/工日 |  | 未计价材料费
清单项目综合单价 | [8 empty] | 27.09
材 料 费 明 细 | 主要材料名称、规格、型号 | [5 empty] | 单位 | 数量 | 单价（元） |  | 合价（元） | 暂估单价 （元） | 暂估合价 （元）
| 其他材料费 | [7 empty] | - |  | 21.5 | -
| 材料费小计 | [7 empty] | - |  | 21.5 | -
注：1.如不使用省级或行业建设主管部门发布的计价依据，可不填定额编码、名称等； 2.招标文件提供了暂估单价的材料，按暂估的单价填入表内“暂估单价”栏及“暂估合价”栏。 | [9 empty] | 表-09
综合单价分析表
工程名称：黑龙江省大庆高新区纪检监察工委审查调查服务中心项目-土建工程 | [5 empty] | 标段：黑龙江省大庆高新区纪检监察工委审查调查服务中心项目 |  |  |  | 第 121 页 共 131 页
项目编码 |  | 01B003 |  | 项目名称 |  |  | 挡鼠板 |  | 计量单位 |  | 块 | 工程量 | 1
清单综合单价组成明细
定额编号 | 定额项目名称 | 定额 单位 | 数量 | 单价 |  |  |  |  | 合价
|  |  |  | 人工费 | 材料费 |  | 机械费 | 管理费 和利润 | 人工费 |  | 材料费 | 机械费 | 管理费 和利润
补充材料001 | 挡鼠板 | 块 | 1 |  | 500 | [5 empty] | 500
人工单价 |  | 小计 | [8 empty] | 500
未计价材料费
清单项目综合单价 | [8 empty] | 500
材 料 费 明 细 | 主要材料名称、规格、型号 | [5 empty] | 单位 | 数量 | 单价（元） |  | 合价（元） | 暂估单价 （元） | 暂估合价 （元）
| 其他材料费 | [7 empty] | - |  | 500 | -
| 材料费小计 | [7 empty] | - |  | 500 | -
注：1.如不使用省级或行业建设主管部门发布的计价依据，可不填定额编码、名称等； 2.招标文件提供了暂估单价的材料，按暂估的单价填入表内“暂估单价”栏及“暂估合价”栏。 | [9 empty] | 表-09
综合单价分析表
工程名称：黑龙江省大庆高新区纪检监察工委审查调查服务中心项目-土建工程 | [5 empty] | 标段：黑龙江省大庆高新区纪检监察工委审查调查服务中心项目 |  |  |  | 第 122 页 共 131 页
项目编码 |  | 010809004001 |  | 项目名称 |  |  | 石材窗台板 |  | 计量单位 |  | m2 | 工程量 | 7.6
清单综合单价组成明细
定额编号 | 定额项目名称 | 定额 单位 | 数量 | 单价 |  |  |  |  | 合价
|  |  |  | 人工费 | 材料费 |  | 机械费 | 管理费 和利润 | 人工费 |  | 材料费 | 机械费 | 管理费 和利润
9-59 | 窗台板 面层 石材 | 10m2 | 0.1 | 449.35 | 1448.33 |  | 5.64 | 113.82 | 44.94 |  | 144.83 | 0.56 | 11.38
人工单价 |  | 小计 | [6 empty] | 44.94 |  | 144.83 | 0.56 | 11.38
技工122元/工日;普工95元/工日 |  | 未计价材料费 | [6 empty] | 135.39
清单项目综合单价 | [8 empty] | 201.71
材 料 费 明 细 | 主要材料名称、规格、型号 | [5 empty] | 单位 | 数量 | 单价（元） |  | 合价（元） | 暂估单价 （元） | 暂估合价 （元）
| 水泥 32.5MPa | [5 empty] | kg | 15.4707 | 0.36 |  | 5.57
| 砂(净中砂) | [5 empty] | m3 | 0.0309 | 119.41 |  | 3.69
| 石材窗台板 | [5 empty] | m2 | 1.02 | 132.74 |  | 135.39
| 其他材料费 | [7 empty] | - |  | 0.18 | -
| 材料费小计 | [7 empty] | - |  | 144.83 | -
注：1.如不使用省级或行业建设主管部门发布的计价依据，可不填定额编码、名称等； 2.招标文件提供了暂估单价的材料，按暂估的单价填入表内“暂估单价”栏及“暂估合价”栏。 | [9 empty] | 表-09
综合单价分析表
工程名称：黑龙江省大庆高新区纪检监察工委审查调查服务中心项目-土建工程 | [5 empty] | 标段：黑龙江省大庆高新区纪检监察工委审查调查服务中心项目 |  |  |  | 第 123 页 共 131 页
项目编码 |  | 011705001001 |  | 项目名称 |  |  | 大型机械设备进出场及安拆 |  | 计量单位 |  | 台次 | 工程量 | 1
清单综合单价组成明细
定额编号 | 定额项目名称 | 定额 单位 | 数量 | 单价 |  |  |  |  | 合价
|  |  |  | 人工费 | 材料费 |  | 机械费 | 管理费 和利润 | 人工费 |  | 材料费 | 机械费 | 管理费 和利润
18-207 | 进出场费 履带式挖掘机 ≤1m3 | 台次 | 1 | 1366.8 | 151.86 |  | 3038.46 | 346.21 | 1366.8 |  | 151.86 | 3038.46 | 346.21
人工单价 |  | 小计 | [6 empty] | 1366.8 |  | 151.86 | 3038.46 | 346.21
技工122元/工日;普工95元/工日 |  | 未计价材料费
清单项目综合单价 | [8 empty] | 4903.33
材 料 费 明 细 | 主要材料名称、规格、型号 | [5 empty] | 单位 | 数量 | 单价（元） |  | 合价（元） | 暂估单价 （元） | 暂估合价 （元）
| 其他材料费 | [7 empty] | - |  | 151.86 | -
| 材料费小计 | [7 empty] | - |  | 151.86 | -
注：1.如不使用省级或行业建设主管部门发布的计价依据，可不填定额编码、名称等； 2.招标文件提供了暂估单价的材料，按暂估的单价填入表内“暂估单价”栏及“暂估合价”栏。 | [9 empty] | 表-09
综合单价分析表
工程名称：黑龙江省大庆高新区纪检监察工委审查调查服务中心项目-土建工程 | [5 empty] | 标段：黑龙江省大庆高新区纪检监察工委审查调查服务中心项目 |  |  |  | 第 124 页 共 131 页
项目编码 |  | 011705001002 |  | 项目名称 |  |  | 大型机械设备进出场及安拆 |  | 计量单位 |  | 台次 | 工程量 | 1
清单综合单价组成明细
定额编号 | 定额项目名称 | 定额 单位 | 数量 | 单价 |  |  |  |  | 合价
|  |  |  | 人工费 | 材料费 |  | 机械费 | 管理费 和利润 | 人工费 |  | 材料费 | 机械费 | 管理费 和利润
18-209 | 进出场费 履带式推土机 ≤90kW | 台次 | 1 | 683.4 | 167.81 |  | 2749.85 | 173.1 | 683.4 |  | 167.81 | 2749.85 | 173.1
人工单价 |  | 小计 | [6 empty] | 683.4 |  | 167.81 | 2749.85 | 173.1
技工122元/工日;普工95元/工日 |  | 未计价材料费
清单项目综合单价 | [8 empty] | 3774.16
材 料 费 明 细 | 主要材料名称、规格、型号 | [5 empty] | 单位 | 数量 | 单价（元） |  | 合价（元） | 暂估单价 （元） | 暂估合价 （元）
| 其他材料费 | [7 empty] | - |  | 167.8 | -
| 材料费小计 | [7 empty] | - |  | 167.8 | -
注：1.如不使用省级或行业建设主管部门发布的计价依据，可不填定额编码、名称等； 2.招标文件提供了暂估单价的材料，按暂估的单价填入表内“暂估单价”栏及“暂估合价”栏。 | [9 empty] | 表-09
综合单价分析表
工程名称：黑龙江省大庆高新区纪检监察工委审查调查服务中心项目-土建工程 | [5 empty] | 标段：黑龙江省大庆高新区纪检监察工委审查调查服务中心项目 |  |  |  | 第 125 页 共 131 页
项目编码 |  | 011702027001 |  | 项目名称 |  |  | 台阶 |  | 计量单位 |  | m2 | 工程量 | 9
清单综合单价组成明细
定额编号 | 定额项目名称 | 定额 单位 | 数量 | 单价 |  |  |  |  | 合价
|  |  |  | 人工费 | 材料费 |  | 机械费 | 管理费 和利润 | 人工费 |  | 材料费 | 机械费 | 管理费 和利润
5-113 | 台阶 复合模板 木支撑 | 100m2水平投影面积 | 0.01 | 1693.82 | 3231.94 |  | 121.6 | 429.04 | 16.94 |  | 32.32 | 1.22 | 4.29
人工单价 |  | 小计 | [6 empty] | 16.94 |  | 32.32 | 1.22 | 4.29
技工122元/工日;普工95元/工日 |  | 未计价材料费
清单项目综合单价 | [8 empty] | 54.77
材 料 费 明 细 | 主要材料名称、规格、型号 | [5 empty] | 单位 | 数量 | 单价（元） |  | 合价（元） | 暂估单价 （元） | 暂估合价 （元）
| 其他材料费 | [7 empty] | - |  | 32.31 | -
| 材料费小计 | [7 empty] | - |  | 32.31 | -
注：1.如不使用省级或行业建设主管部门发布的计价依据，可不填定额编码、名称等； 2.招标文件提供了暂估单价的材料，按暂估的单价填入表内“暂估单价”栏及“暂估合价”栏。 | [9 empty] | 表-09
综合单价分析表
工程名称：黑龙江省大庆高新区纪检监察工委审查调查服务中心项目-土建工程 | [5 empty] | 标段：黑龙江省大庆高新区纪检监察工委审查调查服务中心项目 |  |  |  | 第 126 页 共 131 页
项目编码 |  | 011702029001 |  | 项目名称 |  |  | 散水 |  | 计量单位 |  | m2 | 工程量 | 0.42
清单综合单价组成明细
定额编号 | 定额项目名称 | 定额 单位 | 数量 | 单价 |  |  |  |  | 合价
|  |  |  | 人工费 | 材料费 |  | 机械费 | 管理费 和利润 | 人工费 |  | 材料费 | 机械费 | 管理费 和利润
5-1 | 垫层 复合模板 | 100m2 | 0.01 | 1369.08 | 1860.02 |  | 7.17 | 346.79 | 13.69 |  | 18.6 | 0.07 | 3.47
人工单价 |  | 小计 | [6 empty] | 13.69 |  | 18.6 | 0.07 | 3.47
技工122元/工日;普工95元/工日 |  | 未计价材料费
清单项目综合单价 | [8 empty] | 35.84
材 料 费 明 细 | 主要材料名称、规格、型号 | [5 empty] | 单位 | 数量 | 单价（元） |  | 合价（元） | 暂估单价 （元） | 暂估合价 （元）
| 其他材料费 | [7 empty] | - |  | 18.42 | -
| 材料费小计 | [7 empty] | - |  | 18.42 | -
注：1.如不使用省级或行业建设主管部门发布的计价依据，可不填定额编码、名称等； 2.招标文件提供了暂估单价的材料，按暂估的单价填入表内“暂估单价”栏及“暂估合价”栏。 | [9 empty] | 表-09
综合单价分析表
工程名称：黑龙江省大庆高新区纪检监察工委审查调查服务中心项目-土建工程 | [5 empty] | 标段：黑龙江省大庆高新区纪检监察工委审查调查服务中心项目 |  |  |  | 第 127 页 共 131 页
项目编码 |  | 011702003001 |  | 项目名称 |  |  | 构造柱 |  | 计量单位 |  | m2 | 工程量 | 36.06
清单综合单价组成明细
定额编号 | 定额项目名称 | 定额 单位 | 数量 | 单价 |  |  |  |  | 合价
|  |  |  | 人工费 | 材料费 |  | 机械费 | 管理费 和利润 | 人工费 |  | 材料费 | 机械费 | 管理费 和利润
5-54 | 构造柱 组合钢模板 钢支撑 | 100m2 | 0.01 | 2026.4 | 1157.72 |  | 232.38 | 513.28 | 20.26 |  | 11.58 | 2.32 | 5.13
5-56 | 柱支撑高度超过3.6m,每增加1m 钢支撑 | 100m2 | 0.0011 | 319.38 | 38.5 |  | 8.88 | 80.9 | 0.35 |  | 0.04 | 0.01 | 0.09
人工单价 |  | 小计 | [6 empty] | 20.61 |  | 11.62 | 2.33 | 5.22
技工122元/工日;普工95元/工日 |  | 未计价材料费
清单项目综合单价 | [8 empty] | 39.78
材 料 费 明 细 | 主要材料名称、规格、型号 | [5 empty] | 单位 | 数量 | 单价（元） |  | 合价（元） | 暂估单价 （元） | 暂估合价 （元）
| 其他材料费 | [7 empty] | - |  | 11.62 | -
| 材料费小计 | [7 empty] | - |  | 11.62 | -
注：1.如不使用省级或行业建设主管部门发布的计价依据，可不填定额编码、名称等； 2.招标文件提供了暂估单价的材料，按暂估的单价填入表内“暂估单价”栏及“暂估合价”栏。 | [9 empty] | 表-09
综合单价分析表
工程名称：黑龙江省大庆高新区纪检监察工委审查调查服务中心项目-土建工程 | [5 empty] | 标段：黑龙江省大庆高新区纪检监察工委审查调查服务中心项目 |  |  |  | 第 128 页 共 131 页
项目编码 |  | 011702009001 |  | 项目名称 |  |  | 过梁 |  | 计量单位 |  | m2 | 工程量 | 14.83
清单综合单价组成明细
定额编号 | 定额项目名称 | 定额 单位 | 数量 | 单价 |  |  |  |  | 合价
|  |  |  | 人工费 | 材料费 |  | 机械费 | 管理费 和利润 | 人工费 |  | 材料费 | 机械费 | 管理费 和利润
5-68 | 过梁 组合钢模板 钢支撑 | 100m2 | 0.01 | 4481.84 | 1080.9 |  | 238.52 | 1135.25 | 44.82 |  | 10.81 | 2.39 | 11.35
人工单价 |  | 小计 | [6 empty] | 44.82 |  | 10.81 | 2.39 | 11.35
技工122元/工日;普工95元/工日 |  | 未计价材料费
清单项目综合单价 | [8 empty] | 69.37
材 料 费 明 细 | 主要材料名称、规格、型号 | [5 empty] | 单位 | 数量 | 单价（元） |  | 合价（元） | 暂估单价 （元） | 暂估合价 （元）
| 其他材料费 | [7 empty] | - |  | 10.79 | -
| 材料费小计 | [7 empty] | - |  | 10.79 | -
注：1.如不使用省级或行业建设主管部门发布的计价依据，可不填定额编码、名称等； 2.招标文件提供了暂估单价的材料，按暂估的单价填入表内“暂估单价”栏及“暂估合价”栏。 | [9 empty] | 表-09
综合单价分析表
工程名称：黑龙江省大庆高新区纪检监察工委审查调查服务中心项目-土建工程 | [5 empty] | 标段：黑龙江省大庆高新区纪检监察工委审查调查服务中心项目 |  |  |  | 第 129 页 共 131 页
项目编码 |  | 011702008001 |  | 项目名称 |  |  | 圈梁 |  | 计量单位 |  | m2 | 工程量 | 82.48
清单综合单价组成明细
定额编号 | 定额项目名称 | 定额 单位 | 数量 | 单价 |  |  |  |  | 合价
|  |  |  | 人工费 | 材料费 |  | 机械费 | 管理费 和利润 | 人工费 |  | 材料费 | 机械费 | 管理费 和利润
5-65 | 圈梁 直形 组合钢模板 钢支撑 | 100m2 | 0.01 | 2635.86 | 709.74 |  | 141.68 | 948.91 | 26.36 |  | 7.1 | 1.42 | 9.49
人工单价 |  | 小计 | [6 empty] | 26.36 |  | 7.1 | 1.42 | 9.49
技工122元/工日;普工95元/工日 |  | 未计价材料费
清单项目综合单价 | [8 empty] | 44.37
材 料 费 明 细 | 主要材料名称、规格、型号 | [5 empty] | 单位 | 数量 | 单价（元） |  | 合价（元） | 暂估单价 （元） | 暂估合价 （元）
| 其他材料费 | [7 empty] | - |  | 7.06 | -
| 材料费小计 | [7 empty] | - |  | 7.06 | -
注：1.如不使用省级或行业建设主管部门发布的计价依据，可不填定额编码、名称等； 2.招标文件提供了暂估单价的材料，按暂估的单价填入表内“暂估单价”栏及“暂估合价”栏。 | [9 empty] | 表-09
综合单价分析表
工程名称：黑龙江省大庆高新区纪检监察工委审查调查服务中心项目-土建工程 | [5 empty] | 标段：黑龙江省大庆高新区纪检监察工委审查调查服务中心项目 |  |  |  | 第 130 页 共 131 页
项目编码 |  | 011701006002 |  | 项目名称 |  |  | 满堂脚手架 |  | 计量单位 |  | m2 | 工程量 | 321.65
清单综合单价组成明细
定额编号 | 定额项目名称 | 定额 单位 | 数量 | 单价 |  |  |  |  | 合价
|  |  |  | 人工费 | 材料费 |  | 机械费 | 管理费 和利润 | 人工费 |  | 材料费 | 机械费 | 管理费 和利润
18-63 | 满堂脚手架 3.6m～5.2m基本层 | 100m2 | 0.01 | 822.14 | 307.95 |  | 155.89 | 208.25 | 8.22 |  | 3.08 | 1.56 | 2.08
人工单价 |  | 小计 | [6 empty] | 8.22 |  | 3.08 | 1.56 | 2.08
技工122元/工日;普工95元/工日 |  | 未计价材料费
清单项目综合单价 | [8 empty] | 14.95
材 料 费 明 细 | 主要材料名称、规格、型号 | [5 empty] | 单位 | 数量 | 单价（元） |  | 合价（元） | 暂估单价 （元） | 暂估合价 （元）
| 其他材料费 | [7 empty] | - |  | 3.01 | -
| 材料费小计 | [7 empty] | - |  | 3.01 | -
注：1.如不使用省级或行业建设主管部门发布的计价依据，可不填定额编码、名称等； 2.招标文件提供了暂估单价的材料，按暂估的单价填入表内“暂估单价”栏及“暂估合价”栏。 | [9 empty] | 表-09
综合单价分析表
工程名称：黑龙江省大庆高新区纪检监察工委审查调查服务中心项目-土建工程 | [5 empty] | 标段：黑龙江省大庆高新区纪检监察工委审查调查服务中心项目 |  |  |  | 第 131 页 共 131 页
项目编码 |  | 011701003002 |  | 项目名称 |  |  | 里脚手架 |  | 计量单位 |  | m2 | 工程量 | 147.1
清单综合单价组成明细
定额编号 | 定额项目名称 | 定额 单位 | 数量 | 单价 |  |  |  |  | 合价
|  |  |  | 人工费 | 材料费 |  | 机械费 | 管理费 和利润 | 人工费 |  | 材料费 | 机械费 | 管理费 和利润
18-45 | 双排外脚手架(高度) ≤15m 墙体砌筑高度超过3.6m 单价*0.3 | 100m2 | 0.01 | 238 | 210.89 |  | 28.76 | 60.29 | 2.38 |  | 2.11 | 0.29 | 0.6
人工单价 |  | 小计 | [6 empty] | 2.38 |  | 2.11 | 0.29 | 0.6
技工122元/工日;普工95元/工日 |  | 未计价材料费
清单项目综合单价 | [8 empty] | 5.38
材 料 费 明 细 | 主要材料名称、规格、型号 | [5 empty] | 单位 | 数量 | 单价（元） |  | 合价（元） | 暂估单价 （元） | 暂估合价 （元）
| 其他材料费 | [7 empty] | - |  | 2.05 | -
| 材料费小计 | [7 empty] | - |  | 2.05 | -
注：1.如不使用省级或行业建设主管部门发布的计价依据，可不填定额编码、名称等； 2.招标文件提供了暂估单价的材料，按暂估的单价填入表内“暂估单价”栏及“暂估合价”栏。 | [9 empty] | 表-09

## 表-11 总价措施项目清单与计价表
总价措施项目清单与计价表
工程名称：黑龙江省大庆高新区纪检监察工委审查调查服务中心项目-土建工程 |  |  |  | 标段：黑龙江省大庆高新区纪检监察工委审查调查服务中心项目 |  |  |  | 第 1 页 共 1 页
序号 | 项目编码 | 项目名称 | 基数说明 |  | 费率 (%) | 金额 (元) | 调整 费率(%) |  | 调整后 金额(元) | 备注
一 |  | 安全文明施工费 |  |  |  | 13341.38
1 | 011707001001 | 安全文明施工费 | 分部分项合计+单价措施项目费-分部分项设备费-单价措施项目设备费 |  | 3.28 | 13341.38
二 |  | 其他措施项目费 |  |  |  | 604.5
2 | 011707002001 | 夜间施工费 | 分部分项计费人工费+单价措施计费人工费 |  | 0.12 | 134.33
3 | 011707004001 | 二次搬运费 | 分部分项计费人工费+单价措施计费人工费 |  | 0.12 | 134.33
4 | 011707005002 | 冬季施工增加费 | 分部分项冬季施工人工预算价+分部分项冬季施工机具预算价+单价措施冬季施工人工预算价+单价措施冬季施工机具预算价 |  | 5
5 | 011707005001 | 雨季施工增加费 | 分部分项计费人工费+单价措施计费人工费 |  | 0.11 | 123.14
6 | 011707007001 | 已完工程及设备保护费 | 分部分项计费人工费+单价措施计费人工费 |  | 0.11 | 123.14
7 | 01B001 | 工程定位复测费 | 分部分项计费人工费+单价措施计费人工费 |  | 0.08 | 89.56
三 |  | 专业工程措施项目费
8 | 01B002 | 专业工程措施项目费
合 计 | [5 empty] | 13945.88
编制人（造价人员）： |  |  |  | 复核人（造价工程师）：
表-11

## 表-12-1 暂列金额表
暂列金额明细表
工程名称：黑龙江省大庆高新区纪检监察工委审查调查服务中心项目-土建工程 |  | 标段：黑龙江省大庆高新区纪检监察工委审查调查服务中心项目 |  |  | 第 1 页 共 1 页
序号 | 名称 |  | 计量单位 | 暂定金额（元） |  | 备注
1 | 暂列金额 |  | 项 |  |  | 计算基础为分部分项工程费-工程设备费，费率为10-15%。市政维修养护定额：计算基础为分部分项工程费-工程设备费，费率为10%。
合 计
注：此表由招标人填写，如不能详列，也可只列暂列金额总额，投标人应将上述暂列金额计入投标总价中。
表—12—1

## 表-13 规费、税金项目清单与计价表
规费、税金项目清单与计价表
工程名称：黑龙江省大庆高新区纪检监察工委审查调查服务中心项目-土建工程 |  |  | 标段：黑龙江省大庆高新区纪检监察工委审查调查服务中心项目 |  | 第 1 页 共 1 页
序号 | 项目名称 | 计算基础 |  | 计算基数 |  | 计算费率 (%) | 金额(元)
1 | 规费 | [（A）+（B）+（C）+人工费价差]×费率 |  |  |  |  | 34255.11
1.1 | 社会保险费 | 养老保险费+医疗保险费+失业保险费+工伤保险费+生育保险费 |  | 28657.87 |  |  | 28657.87
1.1.1 | 养老保险费 | 计费人工费+人工价差 |  | 111944.79 |  | 16 | 17911.17
1.1.2 | 医疗保险费 | 计费人工费+人工价差 |  | 111944.79 |  | 7.5 | 8395.86
1.1.3 | 失业保险费 | 计费人工费+人工价差 |  | 111944.79 |  | 0.5 | 559.72
1.1.4 | 工伤保险费 | 计费人工费+人工价差 |  | 111944.79 |  | 1 | 1119.45
1.1.5 | 生育保险费 | 计费人工费+人工价差 |  | 111944.79 |  | 0.6 | 671.67
1.2 | 住房公积金 | 计费人工费+人工价差 |  | 111944.79 |  | 5 | 5597.24
1.3 | 环境保护税 | 按实际发生计算
2 | 税金 | [（一）+（二）+（三）+（四）-（3）-（4）-甲供材料费]×税率 |  | 454950.27 |  | 9 | 40945.52
合 计 | [6 empty] | 75200.63
编制人（造价人员）： |  |  | 复核人（造价工程师）：
表—13