## 表-04 单位工程招标控制价汇总表
单位工程招标控制价汇总表
工程名称：黑龙江省大庆高新区纪检监察工委审查调查服务中心项目-电气工程 |  | 标段：黑龙江省大庆高新区纪检监察工委审查调查服务中心项目 |  | 第 1 页 共 1 页
序号 | 汇总内容 |  | 金额:(元) |  | 其中：暂估价(元)
(一) | 分部分项工程费 |  | 111885.66
1.1 | 应急 |  | 12876.21
1.2 | 拆除 |  | 52.02
1.3 | 弱电 |  | 20520.9
1.4 | 电气 |  | 78436.53
(二) | 措施项目费 |  | 12271.68
(1) | 单价措施项目费 |  | 9560.36
2.1.1 | 垫层模板 |  | 270.16
2.1.2 | 其他构件 |  | 40.3
2.1.3 | 其他构件 |  | 4448.8
2.1.4 | 其他构件 |  | 553.29
2.1.5 | 其他构件 |  | 13.03
2.1.6 | 其他构件 |  | 1752.12
2.1.7 | 基础 |  | 1435.05
2.1.8 | 脚手架搭拆 |  | 1047.61
(2) | 总价措施项目费 |  | 2711.32
① | 安全文明施工费 |  | 2577.09
② | 其他措施项目费 |  | 134.23
③ | 专业工程措施项目费
(三) | 其他项目费 |  |  |  | －
(3) | 暂列金额
(4) | 专业工程暂估价
(5) | 计日工
(6) | 总承包服务费
(四) | 规费 |  | 7606.76 |  | －
(1) | 社会保险费 |  | 6363.82 |  | －
① | 养老保险费 |  | 3977.39 |  | －
② | 医疗保险费 |  | 1864.4 |  | －
③ | 失业保险费 |  | 124.29 |  | －
④ | 工伤保险费 |  | 248.59 |  | －
⑤ | 生育保险费 |  | 149.15 |  | －
(2) | 住房公积金 |  | 1242.94 |  | －
(3) | 环境保护税 |  |  |  | －
(五) | 税金 |  | 11858.77 |  | －
招标控制价合计=(一)+(二)+(三)+(四)+(五)-甲供材料费 |  |  | 143,622.87 |  | 0
注：本表适用于单位工程招标控制价或投标报价的汇总，如无单位工程划分，单项工程也使用本表汇总 |  |  |  | 表—04

## 表-08 分部分项工程和单价措施项目清单与计价表
分部分项工程和单价措施项目清单与计价表
工程名称：黑龙江省大庆高新区纪检监察工委审查调查服务中心项目-电气工程 | [5 empty] | 标段：黑龙江省大庆高新区纪检监察工委审查调查服务中心项目 |  |  | 第 1 页 共 11 页
序号 | 项目编码 | 项目名称 | 项目特征描述 | 计量单位 | 工程量 |  | 金额（元）
[7 empty] | 综合单价 | 综合合价 |  | 其中：暂估价
应急
1 | 030411004004 | 配线 | 1.名称:配线 2.型号:NH-RVS-2*2.5 | m | 144.4 |  | 14.21 | 2051.92
2 | 030411004005 | 配线 | 1.配线形式:管内穿线 2.型号:NHBV-2.5mm2 3.材质:铜芯 4.具体详见图纸 | m | 403.67 |  | 3.58 | 1445.14
3 | 030411001019 | 配管 | 1.材质:镀锌钢管 2.规格:SC25 3.配置形式:暗敷设 4.具体详见图纸 | m | 66.87 |  | 23.52 | 1572.78
4 | 030411001020 | 配管 | 1.材质:镀锌钢管 2.规格:SC15 3.配置形式:暗敷设 4.具体详见图纸 | m | 129.66 |  | 16.27 | 2109.57
5 | 030412004002 | 装饰灯 | 1.名称:方向标志灯 2.规格:220v 36w 3.安装形式:底距地0.5m暗装 4.具体详见图纸 | 套 | 4 |  | 106.23 | 424.92
6 | 030412004003 | 装饰灯 | 1.名称:室外消防应急照明灯具 2.规格: 4W 3.安装形式:距地2.2m | 套 | 2 |  | 106.23 | 212.46
本页小计 | [7 empty] | 7816.79
注：为计取规费等的使用，可在表中增设其中：“定额人工费”。
表—08
分部分项工程和单价措施项目清单与计价表
工程名称：黑龙江省大庆高新区纪检监察工委审查调查服务中心项目-电气工程 | [5 empty] | 标段：黑龙江省大庆高新区纪检监察工委审查调查服务中心项目 |  |  | 第 2 页 共 11 页
序号 | 项目编码 | 项目名称 | 项目特征描述 | 计量单位 | 工程量 |  | 金额（元）
[7 empty] | 综合单价 | 综合合价 |  | 其中：暂估价
7 | 030412004004 | 装饰灯 | 1.名称:疏散出口标志灯(直通室外) 2.规格: 3W 3.安装形式：门上0.2m | 套 | 3 |  | 106.23 | 318.69
8 | 030412004005 | 装饰灯 | 1.名称:疏散出口标志灯 2.安装形式：门上0.2m | 套 | 3 |  | 106.23 | 318.69
9 | 030412004006 | 装饰灯 | 1.名称:消防应急照明灯具 2.规格: 3W 3.安装形式：距地3m | 套 | 10 |  | 106.23 | 1062.3
10 | 030904003001 | 按钮 | 1.名称:消防启泵按钮 | 个 | 3 |  | 58.76 | 176.28
11 | 030404017012 | 配电箱 | 1.名称:应急照明箱ADL1 2.型号:500*600*150 3.规格:距地1.5m | 台 | 1 |  | 3183.46 | 3183.46
|  | 分部小计 | [5 empty] | 12876.21
拆除
12 | 030404017008 | 配电箱 | 1.名称:配电箱拆除 | 台 | 1 |  | 52.02 | 52.02
|  | 分部小计 | [5 empty] | 52.02
弱电
13 | 030411001007 | 配管 | 1.名称:电气配管 2.材质:JDG 3.规格:16 | m | 486.52 |  | 7.79 | 3789.99
14 | 030411001011 | 配管 | 1.名称:电气配管 2.材质:JDG 3.规格:20 | m | 954.14 |  | 8.97 | 8558.64
本页小计 | [7 empty] | 17460.07
注：为计取规费等的使用，可在表中增设其中：“定额人工费”。
表—08
分部分项工程和单价措施项目清单与计价表
工程名称：黑龙江省大庆高新区纪检监察工委审查调查服务中心项目-电气工程 | [5 empty] | 标段：黑龙江省大庆高新区纪检监察工委审查调查服务中心项目 |  |  | 第 3 页 共 11 页
序号 | 项目编码 | 项目名称 | 项目特征描述 | 计量单位 | 工程量 |  | 金额（元）
[7 empty] | 综合单价 | 综合合价 |  | 其中：暂估价
15 | 030411001009 | 配管 | 1.名称:电气配管 2.材质:JDG 3.规格:25 | m | 86.24 |  | 11.41 | 984
16 | 030411001010 | 配管 | 1.名称:电气配管 2.材质:PVC 3.规格:50 | m | 2.61 |  | 11.29 | 29.47
17 | 030411003001 | 桥架 | 1.名称:桥架 2.规格:100*50 | m | 31.35 |  | 50.36 | 1578.79
18 | 030411003003 | 桥架 | 1.名称:桥架 2.规格:200*100 | m | 27.26 |  | 120.49 | 3284.56
19 | 030413001001 | 铁构件 | 1.名称：桥架支吊架制作安装 | kg | 142.4 |  | 15.57 | 2217.17
20 | 031002003003 | 套管 | 1.名称、类型:穿墙套管 2.规格:JDG25 | 个 | 2 |  | 39.14 | 78.28
|  | 分部小计 | [5 empty] | 20520.9
电气
21 | 030408001004 | 电力电缆 | 1.名称:电力电缆 2.规格:YJV-4×35+1×16 3.敷设方式、部位:穿管 | m | 53.06 |  | 145.8 | 7736.15
22 | 030408006007 | 电力电缆头 | 1.名称:电力电缆头 2.规格:YJV-4×35+1×16 3.敷设方式、部位:穿管 | 个 | 8 |  | 127.52 | 1020.16
23 | 030408001008 | 电力电缆 | 1.名称:电力电缆 2.规格:YJV-4×50+1×25 3.敷设方式、部位:穿管 | m | 34.88 |  | 177.95 | 6206.9
本页小计 | [7 empty] | 23135.48
注：为计取规费等的使用，可在表中增设其中：“定额人工费”。
表—08
分部分项工程和单价措施项目清单与计价表
工程名称：黑龙江省大庆高新区纪检监察工委审查调查服务中心项目-电气工程 | [5 empty] | 标段：黑龙江省大庆高新区纪检监察工委审查调查服务中心项目 |  |  | 第 4 页 共 11 页
序号 | 项目编码 | 项目名称 | 项目特征描述 | 计量单位 | 工程量 |  | 金额（元）
[7 empty] | 综合单价 | 综合合价 |  | 其中：暂估价
24 | 030408006008 | 电力电缆头 | 1.名称:电力电缆头 2.规格:YJV-4×50+1×25 3.敷设方式、部位:穿管 | 个 | 2 |  | 179.48 | 358.96
25 | 030408001002 | 电力电缆 | 1.名称:电力电缆 2.规格:YJV-5*6 3.敷设方式、部位:穿管 | m | 34.42 |  | 29.79 | 1025.37
26 | 030408006004 | 电力电缆头 | 1.名称:电力电缆头 2.规格:YJV-5*6 3.敷设方式、部位:穿管 | 个 | 4 |  | 30.69 | 122.76
27 | 030408001005 | 电力电缆 | 1.名称:电力电缆 2.规格:YJV-5*16 3.敷设方式、部位:穿管 | m | 10.03 |  | 72.9 | 731.19
28 | 030408006002 | 电力电缆头 | 1.名称:电力电缆头 2.规格:YJV-5*16 3.敷设方式、部位:穿管 | 个 | 2 |  | 88.55 | 177.1
29 | 030408001006 | 电力电缆 | 1.名称:电力电缆 2.规格:YJV-5*4 3.敷设方式、部位:穿管 | m | 42.68 |  | 22.72 | 969.69
30 | 030408006001 | 电力电缆头 | 1.名称:电力电缆头 2.规格:YJV-5*4 3.敷设方式、部位:穿管 | 个 | 4 |  | 30.69 | 122.76
本页小计 | [7 empty] | 3507.83
注：为计取规费等的使用，可在表中增设其中：“定额人工费”。
表—08
分部分项工程和单价措施项目清单与计价表
工程名称：黑龙江省大庆高新区纪检监察工委审查调查服务中心项目-电气工程 | [5 empty] | 标段：黑龙江省大庆高新区纪检监察工委审查调查服务中心项目 |  |  | 第 5 页 共 11 页
序号 | 项目编码 | 项目名称 | 项目特征描述 | 计量单位 | 工程量 |  | 金额（元）
[7 empty] | 综合单价 | 综合合价 |  | 其中：暂估价
31 | 030411004001 | 配线 | 1.配线形式:管内穿线 2.型号:BV-2.5mm2 3.材质:铜芯 4.具体详见图纸 | m | 883.72 |  | 3.58 | 3163.72
32 | 030411004002 | 配线 | 1.配线形式:管内穿线 2.型号:BV-4mm2 3.材质:铜芯 4.具体详见图纸 | m | 951.66 |  | 4.73 | 4501.35
33 | 030411004003 | 配线 | 1.配线形式:管内穿线 2.型号:BV-6mm2 3.材质:铜芯 4.具体详见图纸 | m | 133.82 |  | 10.4 | 1391.73
34 | 030408002001 | 控制电缆 | 1.名称:控制电缆 2.型号:KVV4*1.5 3.材质：铜芯 4.具体详见图纸 | m | 45.89 |  | 10.35 | 474.96
35 | 030408007001 | 控制电缆头 | 1.名称:控制电缆头 2.型号:KVV4*1.5 3.材质：铜芯 4.具体详见图纸 | 个 | 8 |  | 68.76 | 550.08
36 | 030411001012 | 配管 | 1.材质:镀锌钢管 2.规格:SC70 3.配置形式:暗敷设 4.具体详见图纸 | m | 48.77 |  | 77.42 | 3775.77
37 | 030411001013 | 配管 | 1.材质:镀锌钢管 2.规格:SC50 3.配置形式:暗敷设 4.具体详见图纸 | m | 4.9 |  | 42.97 | 210.55
本页小计 | [7 empty] | 14068.16
注：为计取规费等的使用，可在表中增设其中：“定额人工费”。
表—08
分部分项工程和单价措施项目清单与计价表
工程名称：黑龙江省大庆高新区纪检监察工委审查调查服务中心项目-电气工程 | [5 empty] | 标段：黑龙江省大庆高新区纪检监察工委审查调查服务中心项目 |  |  | 第 6 页 共 11 页
序号 | 项目编码 | 项目名称 | 项目特征描述 | 计量单位 | 工程量 |  | 金额（元）
[7 empty] | 综合单价 | 综合合价 |  | 其中：暂估价
38 | 030411001014 | 配管 | 1.材质:镀锌钢管 2.规格:SC32 3.配置形式:暗敷设 4.具体详见图纸 | m | 71.72 |  | 26.76 | 1919.23
39 | 030411001015 | 配管 | 1.材质:镀锌钢管 2.规格:SC25 3.配置形式:暗敷设 4.具体详见图纸 | m | 66.37 |  | 23.52 | 1561.02
40 | 030411001017 | 配管 | 1.材质:镀锌钢管 2.规格:SC15 3.配置形式:暗敷设 4.具体详见图纸 | m | 139.11 |  | 16.27 | 2263.32
41 | 030411001016 | 配管 | 1.材质:镀锌钢管 2.规格:SC20 3.配置形式:暗敷设 4.具体详见图纸 | m | 388.05 |  | 16.89 | 6554.16
42 | 030411001018 | 配管 | 1.名称:半硬质塑料管 2.规格:FPC20 | m | 17.58 |  | 8.62 | 151.54
43 | 030404017001 | 配电箱 | 1.名称:配电箱AL1.2.3 2.型号:300*400*140 3.规格:距地1.5m | 台 | 3 |  | 2645.06 | 7935.18
44 | 030404017002 | 配电箱 | 1.名称:配电箱AL4 2.型号:400*500*160 3.规格:距地1.5m | 台 | 1 |  | 2645.06 | 2645.06
本页小计 | [7 empty] | 23029.51
注：为计取规费等的使用，可在表中增设其中：“定额人工费”。
表—08
分部分项工程和单价措施项目清单与计价表
工程名称：黑龙江省大庆高新区纪检监察工委审查调查服务中心项目-电气工程 | [5 empty] | 标段：黑龙江省大庆高新区纪检监察工委审查调查服务中心项目 |  |  | 第 7 页 共 11 页
序号 | 项目编码 | 项目名称 | 项目特征描述 | 计量单位 | 工程量 |  | 金额（元）
[7 empty] | 综合单价 | 综合合价 |  | 其中：暂估价
45 | 030404017009 | 配电箱 | 1.名称:监控配电箱AL5 2.型号:300*400*160 3.规格:距地1.5m | 台 | 1 |  | 2645.06 | 2645.06
46 | 030404017010 | 配电箱 | 1.名称:配电箱APL 2.型号:500*250*700 3.规格:距地1.5m | 台 | 1 |  | 2645.06 | 2645.06
47 | 030404017003 | 配电箱 | 1.名称:总配电计量箱DL1 2.型号:500*600*180 3.规格:距地1.4m | 台 | 1 |  | 3645.06 | 3645.06
48 | 030404017004 | 配电箱 | 1.名称:外网机房配电箱DR1 2.型号:300*400*160 3.规格:距地1.5m | 台 | 1 |  | 2345.06 | 2345.06
49 | 030404017005 | 配电箱 | 1.名称:热风幕控制箱 RFM1 2.型号:400*450*180 3.规格:距地1.5m | 台 | 1 |  | 1645.06 | 1645.06
50 | 030404017011 | 配电箱 | 1.名称:AUL1 2.型号:400*500*160 3.规格:距地1.5m | 台 | 1 |  | 1645.06 | 1645.06
本页小计 | [7 empty] | 14570.36
注：为计取规费等的使用，可在表中增设其中：“定额人工费”。
表—08
分部分项工程和单价措施项目清单与计价表
工程名称：黑龙江省大庆高新区纪检监察工委审查调查服务中心项目-电气工程 | [5 empty] | 标段：黑龙江省大庆高新区纪检监察工委审查调查服务中心项目 |  |  | 第 8 页 共 11 页
序号 | 项目编码 | 项目名称 | 项目特征描述 | 计量单位 | 工程量 |  | 金额（元）
[7 empty] | 综合单价 | 综合合价 |  | 其中：暂估价
51 | 030412005002 | 荧光灯 | 1.名称:单管荧光灯E 2规格:T8 1*36W 3.安装形式:吸顶安装 | 套 | 1 |  | 140.79 | 140.79
52 | 030412005004 | 荧光灯 | 1.名称:双管荧光灯E 2.规格:T8 2*36W 3.安装形式:吸顶安装 4.具体详见图纸 | 套 | 1 |  | 145.35 | 145.35
53 | 030412001002 | 普通灯具 | 1.名称:LED防水节能灯 2.规格:1x20W LED 3.安装形式:吸顶安装 4.具体详见图纸 | 套 | 5 |  | 81.19 | 405.95
54 | 030412001001 | 普通灯具 | 1.名称:LED节能灯 2.规格:1x20W LED 3.安装形式:吸顶安装 4.具体详见图纸 | 套 | 7 |  | 81.19 | 568.33
55 | 030412005005 | 荧光灯 | 1.名称:单管荧光灯 2规格:T8 1*36W 3.安装形式:吸顶安装 | 套 | 4 |  | 140.79 | 563.16
56 | 030412004007 | 装饰灯 | 1.名称:红色LED工作警报灯 2.规格: 3W 3.安装形式:门上0.2安装 4.具体详见图纸 | 套 | 3 |  | 103.58 | 310.74
本页小计 | [7 empty] | 2134.32
注：为计取规费等的使用，可在表中增设其中：“定额人工费”。
表—08
分部分项工程和单价措施项目清单与计价表
工程名称：黑龙江省大庆高新区纪检监察工委审查调查服务中心项目-电气工程 | [5 empty] | 标段：黑龙江省大庆高新区纪检监察工委审查调查服务中心项目 |  |  | 第 9 页 共 11 页
序号 | 项目编码 | 项目名称 | 项目特征描述 | 计量单位 | 工程量 |  | 金额（元）
[7 empty] | 综合单价 | 综合合价 |  | 其中：暂估价
57 | 030412005003 | 荧光灯 | 1.名称:双管荧光灯 2.规格:T8 1*36W 3.安装形式:吸顶安装 4.具体详见图纸 | 套 | 16 |  | 145.35 | 2325.6
58 | 030404033001 | 风扇 | 1.名称:排气扇 | 台 | 4 |  | 186.07 | 744.28
59 | 030404034001 | 照明开关 | 1.名称:单联单控开关 2.安装方式:底边距地1.3m暗装 | 个 | 27 |  | 20.4 | 550.8
60 | 030404034002 | 照明开关 | 1.名称:双联单控开关 2..安装方式:底边距地1.3m暗装 | 个 | 4 |  | 35.9 | 143.6
61 | 030404034003 | 照明开关 | 1.名称:三联单控开关 2.安装方式:底边距地1.3m暗装 | 个 | 2 |  | 42.84 | 85.68
62 | 030404035001 | 插座 | 1.名称:单相五孔插座 2.安装方式:底边距地0.5m暗装 | 个 | 16 |  | 24.89 | 398.24
63 | 030404035002 | 插座 | 1.名称:单相五孔安全型防水插座(带安全门型) 2.安装方式:距地0.3米 | 个 | 1 |  | 32.03 | 32.03
64 | 030404035003 | 插座 | 1.名称:地埋五孔安全型插座 2.安装方式:底边距地0.3m暗装 | 个 | 9 |  | 34.42 | 309.78
65 | 030404035004 | 插座 | 1.名称:空调单相五孔安全型空调插座(带安全门型) 2.安装方式:底边距地2.2m暗装 | 个 | 9 |  | 36.05 | 324.45
本页小计 | [7 empty] | 4914.46
注：为计取规费等的使用，可在表中增设其中：“定额人工费”。
表—08
分部分项工程和单价措施项目清单与计价表
工程名称：黑龙江省大庆高新区纪检监察工委审查调查服务中心项目-电气工程 | [5 empty] | 标段：黑龙江省大庆高新区纪检监察工委审查调查服务中心项目 |  |  | 第 10 页 共 11 页
序号 | 项目编码 | 项目名称 | 项目特征描述 | 计量单位 | 工程量 |  | 金额（元）
[7 empty] | 综合单价 | 综合合价 |  | 其中：暂估价
66 | 030404035005 | 插座 | 1.名称:热水器单相五孔安全型空调插座(带安全门型) 2.安装方式:距地2.2米 | 个 | 3 |  | 35.09 | 105.27
67 | 030411006001 | 接线盒 | 1.名称：接线盒 2.材质：铁 3.安装形式：暗装 | 个 | 41 |  | 7.3 | 299.3
68 | 030411006002 | 接线盒 | 1.名称：开关(插座)盒 2.材质：铁 3.安装形式：暗装 | 个 | 71 |  | 7.3 | 518.3
69 | 031002003004 | 套管 | 1.名称、类型:穿墙套管 2.规格:SC32 | 个 | 1 |  | 42.79 | 42.79
70 | 080705001001 | 系统调试 | 1.名称：系统调试 | 系统 | 1 |  | 283.02 | 283.02
|  | 分部小计 | [5 empty] | 78436.53
措施项目
71 | 041102001001 | 垫层模板 | 手口井 1.垫层模板 | m2 | 7.54 |  | 35.83 | 270.16
72 | 010507007001 | 其他构件 | 手孔井 1.底板模板 | m3 | 2.41 |  | 16.72 | 40.3
73 | 010507007002 | 其他构件 | 手孔井 1.井壁模板 | m3 | 6.5 |  | 684.43 | 4448.8
74 | 010507007003 | 其他构件 | 手孔井 1.盖板模板 | m3 | 1.69 |  | 327.39 | 553.29
75 | 010507007004 | 其他构件 | 电箱 1.底板模板 | m3 | 0.78 |  | 16.71 | 13.03
76 | 010507007005 | 其他构件 | 电箱 1.井壁模板 | m3 | 2.56 |  | 684.42 | 1752.12
77 | 011702001001 | 基础 | 监控基础模板 | m2 | 27 |  | 53.15 | 1435.05
78 | 031301017001 | 脚手架搭拆 |  | 项 | 1 |  | 1047.61 | 1047.61
|  | 分部小计 | [5 empty] | 9560.36
本页小计 | [7 empty] | 10809.04
注：为计取规费等的使用，可在表中增设其中：“定额人工费”。
表—08
分部分项工程和单价措施项目清单与计价表
工程名称：黑龙江省大庆高新区纪检监察工委审查调查服务中心项目-电气工程 | [5 empty] | 标段：黑龙江省大庆高新区纪检监察工委审查调查服务中心项目 |  |  | 第 11 页 共 11 页
合 计 | [7 empty] | 121446.02
注：为计取规费等的使用，可在表中增设其中：“定额人工费”。
表—08

## 表-09 综合单价分析表
综合单价分析表
工程名称：黑龙江省大庆高新区纪检监察工委审查调查服务中心项目-电气工程 | [5 empty] | 标段：黑龙江省大庆高新区纪检监察工委审查调查服务中心项目 |  |  |  | 第 1 页 共 78 页
项目编码 |  | 030411004004 |  | 项目名称 |  |  | 配线 |  | 计量单位 |  | m | 工程量 | 144.4
清单综合单价组成明细
定额编号 | 定额项目名称 | 定额 单位 | 数量 | 单价 |  |  |  |  | 合价
|  |  |  | 人工费 | 材料费 |  | 机械费 | 管理费 和利润 | 人工费 |  | 材料费 | 机械费 | 管理费 和利润
4-13-48 | 管内穿多芯软导线 二芯 单芯导线截面(mm2) ≤2.5 | 10m | 0.1 | 7.96 | 132 |  |  | 2.07 | 0.8 |  | 13.2 |  | 0.21
人工单价 |  | 小计 | [6 empty] | 0.8 |  | 13.2 |  | 0.21
技工122元/工日;普工95元/工日 |  | 未计价材料费 | [6 empty] | 13.07
清单项目综合单价 | [8 empty] | 14.21
材 料 费 明 细 | 主要材料名称、规格、型号 | [5 empty] | 单位 | 数量 | 单价（元） |  | 合价（元） | 暂估单价 （元） | 暂估合价 （元）
| NH-RVS-2*2.5 | [5 empty] | m | 1.08 | 12.1 |  | 13.07
| 其他材料费 | [7 empty] | - |  | 0.13 | -
| 材料费小计 | [7 empty] | - |  | 13.2 | -
注：1.如不使用省级或行业建设主管部门发布的计价依据，可不填定额编码、名称等； 2.招标文件提供了暂估单价的材料，按暂估的单价填入表内“暂估单价”栏及“暂估合价”栏。 | [9 empty] | 表-09
综合单价分析表
工程名称：黑龙江省大庆高新区纪检监察工委审查调查服务中心项目-电气工程 | [5 empty] | 标段：黑龙江省大庆高新区纪检监察工委审查调查服务中心项目 |  |  |  | 第 2 页 共 78 页
项目编码 |  | 030411004005 |  | 项目名称 |  |  | 配线 |  | 计量单位 |  | m | 工程量 | 403.67
清单综合单价组成明细
定额编号 | 定额项目名称 | 定额 单位 | 数量 | 单价 |  |  |  |  | 合价
|  |  |  | 人工费 | 材料费 |  | 机械费 | 管理费 和利润 | 人工费 |  | 材料费 | 机械费 | 管理费 和利润
4-13-5 | 管内穿照明铜芯导线 导线截面(mm2) ≤2.5 | 10m | 0.1 | 7.96 | 25.74 |  |  | 2.07 | 0.8 |  | 2.57 |  | 0.21
人工单价 |  | 小计 | [6 empty] | 0.8 |  | 2.57 |  | 0.21
技工122元/工日;普工95元/工日 |  | 未计价材料费 | [6 empty] | 2.44
清单项目综合单价 | [8 empty] | 3.58
材 料 费 明 细 | 主要材料名称、规格、型号 | [5 empty] | 单位 | 数量 | 单价（元） |  | 合价（元） | 暂估单价 （元） | 暂估合价 （元）
| BV 2.5mm2 | [5 empty] | m | 1.16 | 2.1 |  | 2.44
| 其他材料费 | [7 empty] | - |  | 0.14 | -
| 材料费小计 | [7 empty] | - |  | 2.58 | -
注：1.如不使用省级或行业建设主管部门发布的计价依据，可不填定额编码、名称等； 2.招标文件提供了暂估单价的材料，按暂估的单价填入表内“暂估单价”栏及“暂估合价”栏。 | [9 empty] | 表-09
综合单价分析表
工程名称：黑龙江省大庆高新区纪检监察工委审查调查服务中心项目-电气工程 | [5 empty] | 标段：黑龙江省大庆高新区纪检监察工委审查调查服务中心项目 |  |  |  | 第 3 页 共 78 页
项目编码 |  | 030411001019 |  | 项目名称 |  |  | 配管 |  | 计量单位 |  | m | 工程量 | 66.87
清单综合单价组成明细
定额编号 | 定额项目名称 | 定额 单位 | 数量 | 单价 |  |  |  |  | 合价
|  |  |  | 人工费 | 材料费 |  | 机械费 | 管理费 和利润 | 人工费 |  | 材料费 | 机械费 | 管理费 和利润
4-12-38 | 镀锌钢管沿砖、混凝土结构暗配 公称直径(mm) ≤25 | 10m | 0.1 | 55.14 | 165.83 |  |  | 14.33 | 5.51 |  | 16.58 |  | 1.43
人工单价 |  | 小计 | [6 empty] | 5.51 |  | 16.58 |  | 1.43
技工122元/工日;普工95元/工日 |  | 未计价材料费 | [6 empty] | 13.91
清单项目综合单价 | [8 empty] | 23.52
材 料 费 明 细 | 主要材料名称、规格、型号 | [5 empty] | 单位 | 数量 | 单价（元） |  | 合价（元） | 暂估单价 （元） | 暂估合价 （元）
| SC25 | [5 empty] | m | 1.03 | 13.5 |  | 13.91
| 其他材料费 | [7 empty] | - |  | 2.69 | -
| 材料费小计 | [7 empty] | - |  | 16.6 | -
注：1.如不使用省级或行业建设主管部门发布的计价依据，可不填定额编码、名称等； 2.招标文件提供了暂估单价的材料，按暂估的单价填入表内“暂估单价”栏及“暂估合价”栏。 | [9 empty] | 表-09
综合单价分析表
工程名称：黑龙江省大庆高新区纪检监察工委审查调查服务中心项目-电气工程 | [5 empty] | 标段：黑龙江省大庆高新区纪检监察工委审查调查服务中心项目 |  |  |  | 第 4 页 共 78 页
项目编码 |  | 030411001020 |  | 项目名称 |  |  | 配管 |  | 计量单位 |  | m | 工程量 | 129.66
清单综合单价组成明细
定额编号 | 定额项目名称 | 定额 单位 | 数量 | 单价 |  |  |  |  | 合价
|  |  |  | 人工费 | 材料费 |  | 机械费 | 管理费 和利润 | 人工费 |  | 材料费 | 机械费 | 管理费 和利润
4-12-37 | 镀锌钢管沿砖、混凝土结构暗配 公称直径(mm) ≤20 | 10m | 0.1 | 46.87 | 103.6 |  |  | 12.19 | 4.69 |  | 10.36 |  | 1.22
人工单价 |  | 小计 | [6 empty] | 4.69 |  | 10.36 |  | 1.22
技工122元/工日;普工95元/工日 |  | 未计价材料费 | [6 empty] | 7.73
清单项目综合单价 | [8 empty] | 16.27
材 料 费 明 细 | 主要材料名称、规格、型号 | [5 empty] | 单位 | 数量 | 单价（元） |  | 合价（元） | 暂估单价 （元） | 暂估合价 （元）
| SC15 | [5 empty] | m | 1.03 | 7.5 |  | 7.73
| 其他材料费 | [7 empty] | - |  | 2.64 | -
| 材料费小计 | [7 empty] | - |  | 10.37 | -
注：1.如不使用省级或行业建设主管部门发布的计价依据，可不填定额编码、名称等； 2.招标文件提供了暂估单价的材料，按暂估的单价填入表内“暂估单价”栏及“暂估合价”栏。 | [9 empty] | 表-09
综合单价分析表
工程名称：黑龙江省大庆高新区纪检监察工委审查调查服务中心项目-电气工程 | [5 empty] | 标段：黑龙江省大庆高新区纪检监察工委审查调查服务中心项目 |  |  |  | 第 5 页 共 78 页
项目编码 |  | 030412004002 |  | 项目名称 |  |  | 装饰灯 |  | 计量单位 |  | 套 | 工程量 | 4
清单综合单价组成明细
定额编号 | 定额项目名称 | 定额 单位 | 数量 | 单价 |  |  |  |  | 合价
|  |  |  | 人工费 | 材料费 |  | 机械费 | 管理费 和利润 | 人工费 |  | 材料费 | 机械费 | 管理费 和利润
4-14-163 | 标志、诱导灯具安装 崁入式 | 套 | 1 | 19.05 | 82.22 |  |  | 4.96 | 19.05 |  | 82.22 |  | 4.96
人工单价 |  | 小计 | [6 empty] | 19.05 |  | 82.22 |  | 4.96
技工122元/工日;普工95元/工日 |  | 未计价材料费 | [6 empty] | 80.8
清单项目综合单价 | [8 empty] | 106.23
材 料 费 明 细 | 主要材料名称、规格、型号 | [5 empty] | 单位 | 数量 | 单价（元） |  | 合价（元） | 暂估单价 （元） | 暂估合价 （元）
| A型方向标志灯 | [5 empty] | 套 | 1.01 | 80 |  | 80.8
| 其他材料费 | [7 empty] | - |  | 1.42 | -
| 材料费小计 | [7 empty] | - |  | 82.22 | -
注：1.如不使用省级或行业建设主管部门发布的计价依据，可不填定额编码、名称等； 2.招标文件提供了暂估单价的材料，按暂估的单价填入表内“暂估单价”栏及“暂估合价”栏。 | [9 empty] | 表-09
综合单价分析表
工程名称：黑龙江省大庆高新区纪检监察工委审查调查服务中心项目-电气工程 | [5 empty] | 标段：黑龙江省大庆高新区纪检监察工委审查调查服务中心项目 |  |  |  | 第 6 页 共 78 页
项目编码 |  | 030412004003 |  | 项目名称 |  |  | 装饰灯 |  | 计量单位 |  | 套 | 工程量 | 2
清单综合单价组成明细
定额编号 | 定额项目名称 | 定额 单位 | 数量 | 单价 |  |  |  |  | 合价
|  |  |  | 人工费 | 材料费 |  | 机械费 | 管理费 和利润 | 人工费 |  | 材料费 | 机械费 | 管理费 和利润
4-14-163 | 标志、诱导灯具安装 崁入式 | 套 | 1 | 19.05 | 82.22 |  |  | 4.96 | 19.05 |  | 82.22 |  | 4.96
人工单价 |  | 小计 | [6 empty] | 19.05 |  | 82.22 |  | 4.96
技工122元/工日;普工95元/工日 |  | 未计价材料费 | [6 empty] | 80.8
清单项目综合单价 | [8 empty] | 106.23
材 料 费 明 细 | 主要材料名称、规格、型号 | [5 empty] | 单位 | 数量 | 单价（元） |  | 合价（元） | 暂估单价 （元） | 暂估合价 （元）
| 室外消防应急照明灯具 | [5 empty] | 套 | 1.01 | 80 |  | 80.8
| 其他材料费 | [7 empty] | - |  | 1.42 | -
| 材料费小计 | [7 empty] | - |  | 82.22 | -
注：1.如不使用省级或行业建设主管部门发布的计价依据，可不填定额编码、名称等； 2.招标文件提供了暂估单价的材料，按暂估的单价填入表内“暂估单价”栏及“暂估合价”栏。 | [9 empty] | 表-09
综合单价分析表
工程名称：黑龙江省大庆高新区纪检监察工委审查调查服务中心项目-电气工程 | [5 empty] | 标段：黑龙江省大庆高新区纪检监察工委审查调查服务中心项目 |  |  |  | 第 7 页 共 78 页
项目编码 |  | 030412004004 |  | 项目名称 |  |  | 装饰灯 |  | 计量单位 |  | 套 | 工程量 | 3
清单综合单价组成明细
定额编号 | 定额项目名称 | 定额 单位 | 数量 | 单价 |  |  |  |  | 合价
|  |  |  | 人工费 | 材料费 |  | 机械费 | 管理费 和利润 | 人工费 |  | 材料费 | 机械费 | 管理费 和利润
4-14-163 | 标志、诱导灯具安装 崁入式 | 套 | 1 | 19.05 | 82.22 |  |  | 4.96 | 19.05 |  | 82.22 |  | 4.96
人工单价 |  | 小计 | [6 empty] | 19.05 |  | 82.22 |  | 4.96
技工122元/工日;普工95元/工日 |  | 未计价材料费 | [6 empty] | 80.8
清单项目综合单价 | [8 empty] | 106.23
材 料 费 明 细 | 主要材料名称、规格、型号 | [5 empty] | 单位 | 数量 | 单价（元） |  | 合价（元） | 暂估单价 （元） | 暂估合价 （元）
| 疏散出口标志灯(直通室外) | [5 empty] | 套 | 1.01 | 80 |  | 80.8
| 其他材料费 | [7 empty] | - |  | 1.42 | -
| 材料费小计 | [7 empty] | - |  | 82.22 | -
注：1.如不使用省级或行业建设主管部门发布的计价依据，可不填定额编码、名称等； 2.招标文件提供了暂估单价的材料，按暂估的单价填入表内“暂估单价”栏及“暂估合价”栏。 | [9 empty] | 表-09
综合单价分析表
工程名称：黑龙江省大庆高新区纪检监察工委审查调查服务中心项目-电气工程 | [5 empty] | 标段：黑龙江省大庆高新区纪检监察工委审查调查服务中心项目 |  |  |  | 第 8 页 共 78 页
项目编码 |  | 030412004005 |  | 项目名称 |  |  | 装饰灯 |  | 计量单位 |  | 套 | 工程量 | 3
清单综合单价组成明细
定额编号 | 定额项目名称 | 定额 单位 | 数量 | 单价 |  |  |  |  | 合价
|  |  |  | 人工费 | 材料费 |  | 机械费 | 管理费 和利润 | 人工费 |  | 材料费 | 机械费 | 管理费 和利润
4-14-163 | 标志、诱导灯具安装 崁入式 | 套 | 1 | 19.05 | 82.22 |  |  | 4.96 | 19.05 |  | 82.22 |  | 4.96
人工单价 |  | 小计 | [6 empty] | 19.05 |  | 82.22 |  | 4.96
技工122元/工日;普工95元/工日 |  | 未计价材料费 | [6 empty] | 80.8
清单项目综合单价 | [8 empty] | 106.23
材 料 费 明 细 | 主要材料名称、规格、型号 | [5 empty] | 单位 | 数量 | 单价（元） |  | 合价（元） | 暂估单价 （元） | 暂估合价 （元）
| 疏散出口标志灯 | [5 empty] | 套 | 1.01 | 80 |  | 80.8
| 其他材料费 | [7 empty] | - |  | 1.42 | -
| 材料费小计 | [7 empty] | - |  | 82.22 | -
注：1.如不使用省级或行业建设主管部门发布的计价依据，可不填定额编码、名称等； 2.招标文件提供了暂估单价的材料，按暂估的单价填入表内“暂估单价”栏及“暂估合价”栏。 | [9 empty] | 表-09
综合单价分析表
工程名称：黑龙江省大庆高新区纪检监察工委审查调查服务中心项目-电气工程 | [5 empty] | 标段：黑龙江省大庆高新区纪检监察工委审查调查服务中心项目 |  |  |  | 第 9 页 共 78 页
项目编码 |  | 030412004006 |  | 项目名称 |  |  | 装饰灯 |  | 计量单位 |  | 套 | 工程量 | 10
清单综合单价组成明细
定额编号 | 定额项目名称 | 定额 单位 | 数量 | 单价 |  |  |  |  | 合价
|  |  |  | 人工费 | 材料费 |  | 机械费 | 管理费 和利润 | 人工费 |  | 材料费 | 机械费 | 管理费 和利润
4-14-163 | 标志、诱导灯具安装 崁入式 | 套 | 1 | 19.05 | 82.22 |  |  | 4.96 | 19.05 |  | 82.22 |  | 4.96
人工单价 |  | 小计 | [6 empty] | 19.05 |  | 82.22 |  | 4.96
技工122元/工日;普工95元/工日 |  | 未计价材料费 | [6 empty] | 80.8
清单项目综合单价 | [8 empty] | 106.23
材 料 费 明 细 | 主要材料名称、规格、型号 | [5 empty] | 单位 | 数量 | 单价（元） |  | 合价（元） | 暂估单价 （元） | 暂估合价 （元）
| 消防应急照明灯具 | [5 empty] | 套 | 1.01 | 80 |  | 80.8
| 其他材料费 | [7 empty] | - |  | 1.42 | -
| 材料费小计 | [7 empty] | - |  | 82.22 | -
注：1.如不使用省级或行业建设主管部门发布的计价依据，可不填定额编码、名称等； 2.招标文件提供了暂估单价的材料，按暂估的单价填入表内“暂估单价”栏及“暂估合价”栏。 | [9 empty] | 表-09
综合单价分析表
工程名称：黑龙江省大庆高新区纪检监察工委审查调查服务中心项目-电气工程 | [5 empty] | 标段：黑龙江省大庆高新区纪检监察工委审查调查服务中心项目 |  |  |  | 第 10 页 共 78 页
项目编码 |  | 030904003001 |  | 项目名称 |  |  | 按钮 |  | 计量单位 |  | 个 | 工程量 | 3
清单综合单价组成明细
定额编号 | 定额项目名称 | 定额 单位 | 数量 | 单价 |  |  |  |  | 合价
|  |  |  | 人工费 | 材料费 |  | 机械费 | 管理费 和利润 | 人工费 |  | 材料费 | 机械费 | 管理费 和利润
9-4-12 | 按钮安装 紧急启停按钮 | 个 | 1 | 30.28 | 20.57 |  | 0.04 | 7.87 | 30.28 |  | 20.57 | 0.04 | 7.87
人工单价 |  | 小计 | [6 empty] | 30.28 |  | 20.57 | 0.04 | 7.87
技工122元/工日;普工95元/工日 |  | 未计价材料费 | [6 empty] | 13.27
清单项目综合单价 | [8 empty] | 58.76
材 料 费 明 细 | 主要材料名称、规格、型号 | [5 empty] | 单位 | 数量 | 单价（元） |  | 合价（元） | 暂估单价 （元） | 暂估合价 （元）
| 按钮安装 紧急启停按钮 | [5 empty] | 个 | 1 | 13.27 |  | 13.27
| 其他材料费 | [7 empty] | - |  | 7.3 | -
| 材料费小计 | [7 empty] | - |  | 20.57 | -
注：1.如不使用省级或行业建设主管部门发布的计价依据，可不填定额编码、名称等； 2.招标文件提供了暂估单价的材料，按暂估的单价填入表内“暂估单价”栏及“暂估合价”栏。 | [9 empty] | 表-09
综合单价分析表
工程名称：黑龙江省大庆高新区纪检监察工委审查调查服务中心项目-电气工程 | [5 empty] | 标段：黑龙江省大庆高新区纪检监察工委审查调查服务中心项目 |  |  |  | 第 11 页 共 78 页
项目编码 |  | 030404017012 |  | 项目名称 |  |  | 配电箱 |  | 计量单位 |  | 台 | 工程量 | 1
清单综合单价组成明细
定额编号 | 定额项目名称 | 定额 单位 | 数量 | 单价 |  |  |  |  | 合价
|  |  |  | 人工费 | 材料费 |  | 机械费 | 管理费 和利润 | 人工费 |  | 材料费 | 机械费 | 管理费 和利润
4-2-70 | 成套配电箱安装 悬挂、嵌入式(半周长) 1.5m | 台 | 1 | 135.69 | 3012.49 |  |  | 35.28 | 135.69 |  | 3012.49 |  | 35.28
人工单价 |  | 小计 | [6 empty] | 135.69 |  | 3012.49 |  | 35.28
技工122元/工日;普工95元/工日 |  | 未计价材料费 | [6 empty] | 3000
清单项目综合单价 | [8 empty] | 3183.46
材 料 费 明 细 | 主要材料名称、规格、型号 | [5 empty] | 单位 | 数量 | 单价（元） |  | 合价（元） | 暂估单价 （元） | 暂估合价 （元）
| 应急照明箱ADL1 500*600*150 | [5 empty] | 台 | 1 | 3000 |  | 3000
| 其他材料费 | [7 empty] | - |  | 12.5 | -
| 材料费小计 | [7 empty] | - |  | 3012.5 | -
注：1.如不使用省级或行业建设主管部门发布的计价依据，可不填定额编码、名称等； 2.招标文件提供了暂估单价的材料，按暂估的单价填入表内“暂估单价”栏及“暂估合价”栏。 | [9 empty] | 表-09
综合单价分析表
工程名称：黑龙江省大庆高新区纪检监察工委审查调查服务中心项目-电气工程 | [5 empty] | 标段：黑龙江省大庆高新区纪检监察工委审查调查服务中心项目 |  |  |  | 第 12 页 共 78 页
项目编码 |  | 030404017008 |  | 项目名称 |  |  | 配电箱 |  | 计量单位 |  | 台 | 工程量 | 1
清单综合单价组成明细
定额编号 | 定额项目名称 | 定额 单位 | 数量 | 单价 |  |  |  |  | 合价
|  |  |  | 人工费 | 材料费 |  | 机械费 | 管理费 和利润 | 人工费 |  | 材料费 | 机械费 | 管理费 和利润
4-2-69 换 | 成套配电箱安装 悬挂、嵌入式(半周长) 1.0m 人工*0.3,机械*0.3【人工含量已修改】 | 台 | 1 | 31.64 | 12.16 |  |  | 8.22 | 31.64 |  | 12.16 |  | 8.22
人工单价 |  | 小计 | [6 empty] | 31.64 |  | 12.16 |  | 8.22
技工122元/工日;普工95元/工日 |  | 未计价材料费
清单项目综合单价 | [8 empty] | 52.02
材 料 费 明 细 | 主要材料名称、规格、型号 | [5 empty] | 单位 | 数量 | 单价（元） |  | 合价（元） | 暂估单价 （元） | 暂估合价 （元）
| 其他材料费 | [7 empty] | - |  | 12.16 | -
| 材料费小计 | [7 empty] | - |  | 12.16 | -
注：1.如不使用省级或行业建设主管部门发布的计价依据，可不填定额编码、名称等； 2.招标文件提供了暂估单价的材料，按暂估的单价填入表内“暂估单价”栏及“暂估合价”栏。 | [9 empty] | 表-09
综合单价分析表
工程名称：黑龙江省大庆高新区纪检监察工委审查调查服务中心项目-电气工程 | [5 empty] | 标段：黑龙江省大庆高新区纪检监察工委审查调查服务中心项目 |  |  |  | 第 13 页 共 78 页
项目编码 |  | 030411001007 |  | 项目名称 |  |  | 配管 |  | 计量单位 |  | m | 工程量 | 486.52
清单综合单价组成明细
定额编号 | 定额项目名称 | 定额 单位 | 数量 | 单价 |  |  |  |  | 合价
|  |  |  | 人工费 | 材料费 |  | 机械费 | 管理费 和利润 | 人工费 |  | 材料费 | 机械费 | 管理费 和利润
4-12-7 | 紧定式、扣压式钢导管沿砖、混凝土结构暗配 外径(mm) 16 | 10m | 0.1 | 33.63 | 35.79 |  |  | 8.52 | 3.36 |  | 3.58 |  | 0.85
人工单价 |  | 小计 | [6 empty] | 3.36 |  | 3.58 |  | 0.85
技工122元/工日;普工95元/工日 |  | 未计价材料费 | [6 empty] | 2.78
清单项目综合单价 | [8 empty] | 7.79
材 料 费 明 细 | 主要材料名称、规格、型号 | [5 empty] | 单位 | 数量 | 单价（元） |  | 合价（元） | 暂估单价 （元） | 暂估合价 （元）
| JDG16 | [5 empty] | m | 1.03 | 2.7 |  | 2.78
| 其他材料费 | [7 empty] | - |  | 0.8 | -
| 材料费小计 | [7 empty] | - |  | 3.58 | -
注：1.如不使用省级或行业建设主管部门发布的计价依据，可不填定额编码、名称等； 2.招标文件提供了暂估单价的材料，按暂估的单价填入表内“暂估单价”栏及“暂估合价”栏。 | [9 empty] | 表-09
综合单价分析表
工程名称：黑龙江省大庆高新区纪检监察工委审查调查服务中心项目-电气工程 | [5 empty] | 标段：黑龙江省大庆高新区纪检监察工委审查调查服务中心项目 |  |  |  | 第 14 页 共 78 页
项目编码 |  | 030411001011 |  | 项目名称 |  |  | 配管 |  | 计量单位 |  | m | 工程量 | 954.14
清单综合单价组成明细
定额编号 | 定额项目名称 | 定额 单位 | 数量 | 单价 |  |  |  |  | 合价
|  |  |  | 人工费 | 材料费 |  | 机械费 | 管理费 和利润 | 人工费 |  | 材料费 | 机械费 | 管理费 和利润
4-12-8 | 紧定式、扣压式钢导管沿砖、混凝土结构暗配 外径(mm) 20 | 10m | 0.1 | 35.28 | 45.49 |  |  | 8.93 | 3.53 |  | 4.55 |  | 0.89
人工单价 |  | 小计 | [6 empty] | 3.53 |  | 4.55 |  | 0.89
技工122元/工日;普工95元/工日 |  | 未计价材料费 | [6 empty] | 3.61
清单项目综合单价 | [8 empty] | 8.97
材 料 费 明 细 | 主要材料名称、规格、型号 | [5 empty] | 单位 | 数量 | 单价（元） |  | 合价（元） | 暂估单价 （元） | 暂估合价 （元）
| JDG20 | [5 empty] | m | 1.03 | 3.5 |  | 3.61
| 其他材料费 | [7 empty] | - |  | 0.96 | -
| 材料费小计 | [7 empty] | - |  | 4.57 | -
注：1.如不使用省级或行业建设主管部门发布的计价依据，可不填定额编码、名称等； 2.招标文件提供了暂估单价的材料，按暂估的单价填入表内“暂估单价”栏及“暂估合价”栏。 | [9 empty] | 表-09
综合单价分析表
工程名称：黑龙江省大庆高新区纪检监察工委审查调查服务中心项目-电气工程 | [5 empty] | 标段：黑龙江省大庆高新区纪检监察工委审查调查服务中心项目 |  |  |  | 第 15 页 共 78 页
项目编码 |  | 030411001009 |  | 项目名称 |  |  | 配管 |  | 计量单位 |  | m | 工程量 | 86.24
清单综合单价组成明细
定额编号 | 定额项目名称 | 定额 单位 | 数量 | 单价 |  |  |  |  | 合价
|  |  |  | 人工费 | 材料费 |  | 机械费 | 管理费 和利润 | 人工费 |  | 材料费 | 机械费 | 管理费 和利润
4-12-9 | 紧定式、扣压式钢导管沿砖、混凝土结构暗配 外径(mm) 25 | 10m | 0.1 | 50.4 | 50.89 |  |  | 12.76 | 5.04 |  | 5.09 |  | 1.28
人工单价 |  | 小计 | [6 empty] | 5.04 |  | 5.09 |  | 1.28
技工122元/工日;普工95元/工日 |  | 未计价材料费 | [6 empty] | 4.33
清单项目综合单价 | [8 empty] | 11.41
材 料 费 明 细 | 主要材料名称、规格、型号 | [5 empty] | 单位 | 数量 | 单价（元） |  | 合价（元） | 暂估单价 （元） | 暂估合价 （元）
| JDG25 | [5 empty] | m | 1.03 | 4.2 |  | 4.33
| 其他材料费 | [7 empty] | - |  | 0.77 | -
| 材料费小计 | [7 empty] | - |  | 5.1 | -
注：1.如不使用省级或行业建设主管部门发布的计价依据，可不填定额编码、名称等； 2.招标文件提供了暂估单价的材料，按暂估的单价填入表内“暂估单价”栏及“暂估合价”栏。 | [9 empty] | 表-09
综合单价分析表
工程名称：黑龙江省大庆高新区纪检监察工委审查调查服务中心项目-电气工程 | [5 empty] | 标段：黑龙江省大庆高新区纪检监察工委审查调查服务中心项目 |  |  |  | 第 16 页 共 78 页
项目编码 |  | 030411001010 |  | 项目名称 |  |  | 配管 |  | 计量单位 |  | m | 工程量 | 2.61
清单综合单价组成明细
定额编号 | 定额项目名称 | 定额 单位 | 数量 | 单价 |  |  |  |  | 合价
|  |  |  | 人工费 | 材料费 |  | 机械费 | 管理费 和利润 | 人工费 |  | 材料费 | 机械费 | 管理费 和利润
4-12-139 | 刚性阻燃管沿砖、混凝土结构暗配 外径(mm) 50 | 10m | 0.1 | 73.14 | 21.29 |  |  | 18.52 | 7.31 |  | 2.13 |  | 1.85
人工单价 |  | 小计 | [6 empty] | 7.31 |  | 2.13 |  | 1.85
技工122元/工日;普工95元/工日 |  | 未计价材料费 | [6 empty] | 1.27
清单项目综合单价 | [8 empty] | 11.29
材 料 费 明 细 | 主要材料名称、规格、型号 | [5 empty] | 单位 | 数量 | 单价（元） |  | 合价（元） | 暂估单价 （元） | 暂估合价 （元）
| PVC50 | [5 empty] | m | 1.06 | 1.2 |  | 1.27
| 其他材料费 | [7 empty] | - |  | 0.86 | -
| 材料费小计 | [7 empty] | - |  | 2.13 | -
注：1.如不使用省级或行业建设主管部门发布的计价依据，可不填定额编码、名称等； 2.招标文件提供了暂估单价的材料，按暂估的单价填入表内“暂估单价”栏及“暂估合价”栏。 | [9 empty] | 表-09
综合单价分析表
工程名称：黑龙江省大庆高新区纪检监察工委审查调查服务中心项目-电气工程 | [5 empty] | 标段：黑龙江省大庆高新区纪检监察工委审查调查服务中心项目 |  |  |  | 第 17 页 共 78 页
项目编码 |  | 030411003001 |  | 项目名称 |  |  | 桥架 |  | 计量单位 |  | m | 工程量 | 31.35
清单综合单价组成明细
定额编号 | 定额项目名称 | 定额 单位 | 数量 | 单价 |  |  |  |  | 合价
|  |  |  | 人工费 | 材料费 |  | 机械费 | 管理费 和利润 | 人工费 |  | 材料费 | 机械费 | 管理费 和利润
4-9-63 | 钢制槽式桥架(宽+高mm) ≤200 | 10m | 0.1 | 106.69 | 363.31 |  | 6.62 | 27.02 | 10.67 |  | 36.33 | 0.66 | 2.7
人工单价 |  | 小计 | [6 empty] | 10.67 |  | 36.33 | 0.66 | 2.7
技工122元/工日;普工95元/工日 |  | 未计价材料费 | [6 empty] | 35.35
清单项目综合单价 | [8 empty] | 50.36
材 料 费 明 细 | 主要材料名称、规格、型号 | [5 empty] | 单位 | 数量 | 单价（元） |  | 合价（元） | 暂估单价 （元） | 暂估合价 （元）
| 电缆桥架100*50 | [5 empty] | m | 1.01 | 35 |  | 35.35
| 其他材料费 | [7 empty] | - |  | 0.99 | -
| 材料费小计 | [7 empty] | - |  | 36.34 | -
注：1.如不使用省级或行业建设主管部门发布的计价依据，可不填定额编码、名称等； 2.招标文件提供了暂估单价的材料，按暂估的单价填入表内“暂估单价”栏及“暂估合价”栏。 | [9 empty] | 表-09
综合单价分析表
工程名称：黑龙江省大庆高新区纪检监察工委审查调查服务中心项目-电气工程 | [5 empty] | 标段：黑龙江省大庆高新区纪检监察工委审查调查服务中心项目 |  |  |  | 第 18 页 共 78 页
项目编码 |  | 030411003003 |  | 项目名称 |  |  | 桥架 |  | 计量单位 |  | m | 工程量 | 27.26
清单综合单价组成明细
定额编号 | 定额项目名称 | 定额 单位 | 数量 | 单价 |  |  |  |  | 合价
|  |  |  | 人工费 | 材料费 |  | 机械费 | 管理费 和利润 | 人工费 |  | 材料费 | 机械费 | 管理费 和利润
4-9-64 | 钢制槽式桥架(宽+高mm) ≤400 | 10m | 0.1 | 177.79 | 969.82 |  | 12.32 | 45.04 | 17.78 |  | 96.98 | 1.23 | 4.5
人工单价 |  | 小计 | [6 empty] | 17.78 |  | 96.98 | 1.23 | 4.5
技工122元/工日;普工95元/工日 |  | 未计价材料费 | [6 empty] | 95.95
清单项目综合单价 | [8 empty] | 120.49
材 料 费 明 细 | 主要材料名称、规格、型号 | [5 empty] | 单位 | 数量 | 单价（元） |  | 合价（元） | 暂估单价 （元） | 暂估合价 （元）
| 电缆桥架200*100 | [5 empty] | m | 1.01 | 95 |  | 95.95
| 其他材料费 | [7 empty] | - |  | 1.04 | -
| 材料费小计 | [7 empty] | - |  | 96.99 | -
注：1.如不使用省级或行业建设主管部门发布的计价依据，可不填定额编码、名称等； 2.招标文件提供了暂估单价的材料，按暂估的单价填入表内“暂估单价”栏及“暂估合价”栏。 | [9 empty] | 表-09
综合单价分析表
工程名称：黑龙江省大庆高新区纪检监察工委审查调查服务中心项目-电气工程 | [5 empty] | 标段：黑龙江省大庆高新区纪检监察工委审查调查服务中心项目 |  |  |  | 第 19 页 共 78 页
项目编码 |  | 030413001001 |  | 项目名称 |  |  | 铁构件 |  | 计量单位 |  | kg | 工程量 | 142.4
清单综合单价组成明细
定额编号 | 定额项目名称 | 定额 单位 | 数量 | 单价 |  |  |  |  | 合价
|  |  |  | 人工费 | 材料费 |  | 机械费 | 管理费 和利润 | 人工费 |  | 材料费 | 机械费 | 管理费 和利润
4-7-5 | 一般铁构件 制作 | 100kg | 0.01 | 434.93 | 513.08 |  | 43.44 | 110.17 | 4.35 |  | 5.13 | 0.43 | 1.1
4-7-6 | 一般铁构件 安装 | 100kg | 0.01 | 316.22 | 19.93 |  | 39.3 | 80.1 | 3.16 |  | 0.2 | 0.39 | 0.8
人工单价 |  | 小计 | [6 empty] | 7.51 |  | 5.33 | 0.82 | 1.9
技工122元/工日;普工95元/工日 |  | 未计价材料费 | [6 empty] | 4.24
清单项目综合单价 | [8 empty] | 15.57
材 料 费 明 细 | 主要材料名称、规格、型号 | [5 empty] | 单位 | 数量 | 单价（元） |  | 合价（元） | 暂估单价 （元） | 暂估合价 （元）
| 角钢(综合) | [5 empty] | kg | 0.75 | 5.21 |  | 3.91
| 圆钢(综合) | [5 empty] | kg | 0.08 | 4.2 |  | 0.34
| 其他材料费 | [7 empty] | - |  | 1.09 | -
| 材料费小计 | [7 empty] | - |  | 5.34 | -
注：1.如不使用省级或行业建设主管部门发布的计价依据，可不填定额编码、名称等； 2.招标文件提供了暂估单价的材料，按暂估的单价填入表内“暂估单价”栏及“暂估合价”栏。 | [9 empty] | 表-09
综合单价分析表
工程名称：黑龙江省大庆高新区纪检监察工委审查调查服务中心项目-电气工程 | [5 empty] | 标段：黑龙江省大庆高新区纪检监察工委审查调查服务中心项目 |  |  |  | 第 20 页 共 78 页
项目编码 |  | 031002003003 |  | 项目名称 |  |  | 套管 |  | 计量单位 |  | 个 | 工程量 | 2
清单综合单价组成明细
定额编号 | 定额项目名称 | 定额 单位 | 数量 | 单价 |  |  |  |  | 合价
|  |  |  | 人工费 | 材料费 |  | 机械费 | 管理费 和利润 | 人工费 |  | 材料费 | 机械费 | 管理费 和利润
8-7-139 | 一般穿墙套管制作与安装 公称直径(mm以内) 50 | 个 | 1 | 17.12 | 17.01 |  | 0.67 | 4.34 | 17.12 |  | 17.01 | 0.67 | 4.34
人工单价 |  | 小计 | [6 empty] | 17.12 |  | 17.01 | 0.67 | 4.34
技工122元/工日;普工95元/工日 |  | 未计价材料费 | [6 empty] | 1.26
清单项目综合单价 | [8 empty] | 39.14
材 料 费 明 细 | 主要材料名称、规格、型号 | [5 empty] | 单位 | 数量 | 单价（元） |  | 合价（元） | 暂估单价 （元） | 暂估合价 （元）
| JDG25 | [5 empty] | m | 0.3 | 4.2 |  | 1.26
| 其他材料费 | [7 empty] | - |  | 15.76 | -
| 材料费小计 | [7 empty] | - |  | 17.02 | -
注：1.如不使用省级或行业建设主管部门发布的计价依据，可不填定额编码、名称等； 2.招标文件提供了暂估单价的材料，按暂估的单价填入表内“暂估单价”栏及“暂估合价”栏。 | [9 empty] | 表-09
综合单价分析表
工程名称：黑龙江省大庆高新区纪检监察工委审查调查服务中心项目-电气工程 | [5 empty] | 标段：黑龙江省大庆高新区纪检监察工委审查调查服务中心项目 |  |  |  | 第 21 页 共 78 页
项目编码 |  | 030408001004 |  | 项目名称 |  |  | 电力电缆 |  | 计量单位 |  | m | 工程量 | 53.06
清单综合单价组成明细
定额编号 | 定额项目名称 | 定额 单位 | 数量 | 单价 |  |  |  |  | 合价
|  |  |  | 人工费 | 材料费 |  | 机械费 | 管理费 和利润 | 人工费 |  | 材料费 | 机械费 | 管理费 和利润
4-9-283 | 铜芯电力五芯电缆敷设 电缆截面(mm2) ≤35 | 10m | 0.1 | 48.12 | 1386.06 |  | 11.31 | 12.51 | 4.81 |  | 138.61 | 1.13 | 1.25
人工单价 |  | 小计 | [6 empty] | 4.81 |  | 138.61 | 1.13 | 1.25
技工122元/工日;普工95元/工日 |  | 未计价材料费 | [6 empty] | 136.35
清单项目综合单价 | [8 empty] | 145.8
材 料 费 明 细 | 主要材料名称、规格、型号 | [5 empty] | 单位 | 数量 | 单价（元） |  | 合价（元） | 暂估单价 （元） | 暂估合价 （元）
| YJV-4×35+1×16 | [5 empty] | m | 1.01 | 135 |  | 136.35
| 其他材料费 | [7 empty] | - |  | 2.27 | -
| 材料费小计 | [7 empty] | - |  | 138.62 | -
注：1.如不使用省级或行业建设主管部门发布的计价依据，可不填定额编码、名称等； 2.招标文件提供了暂估单价的材料，按暂估的单价填入表内“暂估单价”栏及“暂估合价”栏。 | [9 empty] | 表-09
综合单价分析表
工程名称：黑龙江省大庆高新区纪检监察工委审查调查服务中心项目-电气工程 | [5 empty] | 标段：黑龙江省大庆高新区纪检监察工委审查调查服务中心项目 |  |  |  | 第 22 页 共 78 页
项目编码 |  | 030408006007 |  | 项目名称 |  |  | 电力电缆头 |  | 计量单位 |  | 个 | 工程量 | 8
清单综合单价组成明细
定额编号 | 定额项目名称 | 定额 单位 | 数量 | 单价 |  |  |  |  | 合价
|  |  |  | 人工费 | 材料费 |  | 机械费 | 管理费 和利润 | 人工费 |  | 材料费 | 机械费 | 管理费 和利润
4-9-546 | 1kV以下铜芯电力五芯电缆干包式终端头 电缆截面(mm2) ≤35 | 个 | 1 | 43.37 | 72.87 |  |  | 11.28 | 43.37 |  | 72.87 |  | 11.28
人工单价 |  | 小计 | [6 empty] | 43.37 |  | 72.87 |  | 11.28
技工122元/工日;普工95元/工日 |  | 未计价材料费 | [6 empty] | 9.98
清单项目综合单价 | [8 empty] | 127.52
材 料 费 明 细 | 主要材料名称、规格、型号 | [5 empty] | 单位 | 数量 | 单价（元） |  | 合价（元） | 暂估单价 （元） | 暂估合价 （元）
| 电力电缆头YJV-4×35+1×16 ST型 | [5 empty] | 个 | 1.05 | 9.5 |  | 9.98
| 其他材料费 | [7 empty] | - |  | 62.88 | -
| 材料费小计 | [7 empty] | - |  | 72.86 | -
注：1.如不使用省级或行业建设主管部门发布的计价依据，可不填定额编码、名称等； 2.招标文件提供了暂估单价的材料，按暂估的单价填入表内“暂估单价”栏及“暂估合价”栏。 | [9 empty] | 表-09
综合单价分析表
工程名称：黑龙江省大庆高新区纪检监察工委审查调查服务中心项目-电气工程 | [5 empty] | 标段：黑龙江省大庆高新区纪检监察工委审查调查服务中心项目 |  |  |  | 第 23 页 共 78 页
项目编码 |  | 030408001008 |  | 项目名称 |  |  | 电力电缆 |  | 计量单位 |  | m | 工程量 | 34.88
清单综合单价组成明细
定额编号 | 定额项目名称 | 定额 单位 | 数量 | 单价 |  |  |  |  | 合价
|  |  |  | 人工费 | 材料费 |  | 机械费 | 管理费 和利润 | 人工费 |  | 材料费 | 机械费 | 管理费 和利润
4-9-284 | 铜芯电力五芯电缆敷设 电缆截面(mm2) ≤50 | 10m | 0.1 | 61.36 | 1690.87 |  | 11.31 | 15.96 | 6.14 |  | 169.09 | 1.13 | 1.6
人工单价 |  | 小计 | [6 empty] | 6.14 |  | 169.09 | 1.13 | 1.6
技工122元/工日;普工95元/工日 |  | 未计价材料费 | [6 empty] | 166.65
清单项目综合单价 | [8 empty] | 177.95
材 料 费 明 细 | 主要材料名称、规格、型号 | [5 empty] | 单位 | 数量 | 单价（元） |  | 合价（元） | 暂估单价 （元） | 暂估合价 （元）
| 电力电缆YJV-4×50+1×25 | [5 empty] | m | 1.01 | 165 |  | 166.65
| 其他材料费 | [7 empty] | - |  | 2.44 | -
| 材料费小计 | [7 empty] | - |  | 169.09 | -
注：1.如不使用省级或行业建设主管部门发布的计价依据，可不填定额编码、名称等； 2.招标文件提供了暂估单价的材料，按暂估的单价填入表内“暂估单价”栏及“暂估合价”栏。 | [9 empty] | 表-09
综合单价分析表
工程名称：黑龙江省大庆高新区纪检监察工委审查调查服务中心项目-电气工程 | [5 empty] | 标段：黑龙江省大庆高新区纪检监察工委审查调查服务中心项目 |  |  |  | 第 24 页 共 78 页
项目编码 |  | 030408006008 |  | 项目名称 |  |  | 电力电缆头 |  | 计量单位 |  | 个 | 工程量 | 2
清单综合单价组成明细
定额编号 | 定额项目名称 | 定额 单位 | 数量 | 单价 |  |  |  |  | 合价
|  |  |  | 人工费 | 材料费 |  | 机械费 | 管理费 和利润 | 人工费 |  | 材料费 | 机械费 | 管理费 和利润
4-9-547 | 1kV以下铜芯电力五芯电缆干包式终端头 电缆截面(mm2) ≤70 | 个 | 1 | 60.64 | 103.08 |  |  | 15.76 | 60.64 |  | 103.08 |  | 15.76
人工单价 |  | 小计 | [6 empty] | 60.64 |  | 103.08 |  | 15.76
技工122元/工日;普工95元/工日 |  | 未计价材料费 | [6 empty] | 9.98
清单项目综合单价 | [8 empty] | 179.48
材 料 费 明 细 | 主要材料名称、规格、型号 | [5 empty] | 单位 | 数量 | 单价（元） |  | 合价（元） | 暂估单价 （元） | 暂估合价 （元）
| 电力电缆头YJV-4×50+1×25 ST型 | [5 empty] | 个 | 1.05 | 9.5 |  | 9.98
| 其他材料费 | [7 empty] | - |  | 93.11 | -
| 材料费小计 | [7 empty] | - |  | 103.09 | -
注：1.如不使用省级或行业建设主管部门发布的计价依据，可不填定额编码、名称等； 2.招标文件提供了暂估单价的材料，按暂估的单价填入表内“暂估单价”栏及“暂估合价”栏。 | [9 empty] | 表-09
综合单价分析表
工程名称：黑龙江省大庆高新区纪检监察工委审查调查服务中心项目-电气工程 | [5 empty] | 标段：黑龙江省大庆高新区纪检监察工委审查调查服务中心项目 |  |  |  | 第 25 页 共 78 页
项目编码 |  | 030408001002 |  | 项目名称 |  |  | 电力电缆 |  | 计量单位 |  | m | 工程量 | 34.42
清单综合单价组成明细
定额编号 | 定额项目名称 | 定额 单位 | 数量 | 单价 |  |  |  |  | 合价
|  |  |  | 人工费 | 材料费 |  | 机械费 | 管理费 和利润 | 人工费 |  | 材料费 | 机械费 | 管理费 和利润
4-9-280 | 铜芯电力五芯电缆敷设 电缆截面(mm2) ≤6 | 10m | 0.1 | 24.11 | 258.73 |  | 8.8 | 6.27 | 2.41 |  | 25.87 | 0.88 | 0.63
人工单价 |  | 小计 | [6 empty] | 2.41 |  | 25.87 | 0.88 | 0.63
技工122元/工日;普工95元/工日 |  | 未计价材料费 | [6 empty] | 25.76
清单项目综合单价 | [8 empty] | 29.79
材 料 费 明 细 | 主要材料名称、规格、型号 | [5 empty] | 单位 | 数量 | 单价（元） |  | 合价（元） | 暂估单价 （元） | 暂估合价 （元）
| 电力电缆YJV-5*6 | [5 empty] | m | 1.01 | 25.5 |  | 25.76
| 其他材料费 | [7 empty] | - |  | 0.12 | -
| 材料费小计 | [7 empty] | - |  | 25.88 | -
注：1.如不使用省级或行业建设主管部门发布的计价依据，可不填定额编码、名称等； 2.招标文件提供了暂估单价的材料，按暂估的单价填入表内“暂估单价”栏及“暂估合价”栏。 | [9 empty] | 表-09
综合单价分析表
工程名称：黑龙江省大庆高新区纪检监察工委审查调查服务中心项目-电气工程 | [5 empty] | 标段：黑龙江省大庆高新区纪检监察工委审查调查服务中心项目 |  |  |  | 第 26 页 共 78 页
项目编码 |  | 030408006004 |  | 项目名称 |  |  | 电力电缆头 |  | 计量单位 |  | 个 | 工程量 | 4
清单综合单价组成明细
定额编号 | 定额项目名称 | 定额 单位 | 数量 | 单价 |  |  |  |  | 合价
|  |  |  | 人工费 | 材料费 |  | 机械费 | 管理费 和利润 | 人工费 |  | 材料费 | 机械费 | 管理费 和利润
4-9-544 | 1kV以下铜芯电力五芯电缆干包式终端头 电缆截面(mm2) ≤6 | 个 | 1 | 9.71 | 18.46 |  |  | 2.52 | 9.71 |  | 18.46 |  | 2.52
人工单价 |  | 小计 | [6 empty] | 9.71 |  | 18.46 |  | 2.52
技工122元/工日;普工95元/工日 |  | 未计价材料费 | [6 empty] | 6.51
清单项目综合单价 | [8 empty] | 30.69
材 料 费 明 细 | 主要材料名称、规格、型号 | [5 empty] | 单位 | 数量 | 单价（元） |  | 合价（元） | 暂估单价 （元） | 暂估合价 （元）
| 电力电缆头YJV-5*6 ST型 | [5 empty] | 个 | 1.05 | 6.2 |  | 6.51
| 其他材料费 | [7 empty] | - |  | 11.94 | -
| 材料费小计 | [7 empty] | - |  | 18.45 | -
注：1.如不使用省级或行业建设主管部门发布的计价依据，可不填定额编码、名称等； 2.招标文件提供了暂估单价的材料，按暂估的单价填入表内“暂估单价”栏及“暂估合价”栏。 | [9 empty] | 表-09
综合单价分析表
工程名称：黑龙江省大庆高新区纪检监察工委审查调查服务中心项目-电气工程 | [5 empty] | 标段：黑龙江省大庆高新区纪检监察工委审查调查服务中心项目 |  |  |  | 第 27 页 共 78 页
项目编码 |  | 030408001005 |  | 项目名称 |  |  | 电力电缆 |  | 计量单位 |  | m | 工程量 | 10.03
清单综合单价组成明细
定额编号 | 定额项目名称 | 定额 单位 | 数量 | 单价 |  |  |  |  | 合价
|  |  |  | 人工费 | 材料费 |  | 机械费 | 管理费 和利润 | 人工费 |  | 材料费 | 机械费 | 管理费 和利润
4-9-282 | 铜芯电力五芯电缆敷设 电缆截面(mm2) ≤16 | 10m | 0.1 | 34.78 | 673.85 |  | 11.31 | 9.04 | 3.48 |  | 67.39 | 1.13 | 0.9
人工单价 |  | 小计 | [6 empty] | 3.48 |  | 67.39 | 1.13 | 0.9
技工122元/工日;普工95元/工日 |  | 未计价材料费 | [6 empty] | 65.65
清单项目综合单价 | [8 empty] | 72.9
材 料 费 明 细 | 主要材料名称、规格、型号 | [5 empty] | 单位 | 数量 | 单价（元） |  | 合价（元） | 暂估单价 （元） | 暂估合价 （元）
| YJV 5*16 | [5 empty] | m | 1.01 | 65 |  | 65.65
| 其他材料费 | [7 empty] | - |  | 1.76 | -
| 材料费小计 | [7 empty] | - |  | 67.41 | -
注：1.如不使用省级或行业建设主管部门发布的计价依据，可不填定额编码、名称等； 2.招标文件提供了暂估单价的材料，按暂估的单价填入表内“暂估单价”栏及“暂估合价”栏。 | [9 empty] | 表-09
综合单价分析表
工程名称：黑龙江省大庆高新区纪检监察工委审查调查服务中心项目-电气工程 | [5 empty] | 标段：黑龙江省大庆高新区纪检监察工委审查调查服务中心项目 |  |  |  | 第 28 页 共 78 页
项目编码 |  | 030408006002 |  | 项目名称 |  |  | 电力电缆头 |  | 计量单位 |  | 个 | 工程量 | 2
清单综合单价组成明细
定额编号 | 定额项目名称 | 定额 单位 | 数量 | 单价 |  |  |  |  | 合价
|  |  |  | 人工费 | 材料费 |  | 机械费 | 管理费 和利润 | 人工费 |  | 材料费 | 机械费 | 管理费 和利润
4-9-545 | 1kV以下铜芯电力五芯电缆干包式终端头 电缆截面(mm2) ≤16 | 个 | 1 | 25.98 | 55.81 |  |  | 6.76 | 25.98 |  | 55.81 |  | 6.76
人工单价 |  | 小计 | [6 empty] | 25.98 |  | 55.81 |  | 6.76
技工122元/工日;普工95元/工日 |  | 未计价材料费 | [6 empty] | 6.51
清单项目综合单价 | [8 empty] | 88.55
材 料 费 明 细 | 主要材料名称、规格、型号 | [5 empty] | 单位 | 数量 | 单价（元） |  | 合价（元） | 暂估单价 （元） | 暂估合价 （元）
| 电力电缆头YJV-5*16 ST型 | [5 empty] | 个 | 1.05 | 6.2 |  | 6.51
| 其他材料费 | [7 empty] | - |  | 49.31 | -
| 材料费小计 | [7 empty] | - |  | 55.82 | -
注：1.如不使用省级或行业建设主管部门发布的计价依据，可不填定额编码、名称等； 2.招标文件提供了暂估单价的材料，按暂估的单价填入表内“暂估单价”栏及“暂估合价”栏。 | [9 empty] | 表-09
综合单价分析表
工程名称：黑龙江省大庆高新区纪检监察工委审查调查服务中心项目-电气工程 | [5 empty] | 标段：黑龙江省大庆高新区纪检监察工委审查调查服务中心项目 |  |  |  | 第 29 页 共 78 页
项目编码 |  | 030408001006 |  | 项目名称 |  |  | 电力电缆 |  | 计量单位 |  | m | 工程量 | 42.68
清单综合单价组成明细
定额编号 | 定额项目名称 | 定额 单位 | 数量 | 单价 |  |  |  |  | 合价
|  |  |  | 人工费 | 材料费 |  | 机械费 | 管理费 和利润 | 人工费 |  | 材料费 | 机械费 | 管理费 和利润
4-9-280 | 铜芯电力五芯电缆敷设 电缆截面(mm2) ≤6 | 10m | 0.1 | 24.11 | 188.03 |  | 8.8 | 6.27 | 2.41 |  | 18.8 | 0.88 | 0.63
人工单价 |  | 小计 | [6 empty] | 2.41 |  | 18.8 | 0.88 | 0.63
技工122元/工日;普工95元/工日 |  | 未计价材料费 | [6 empty] | 18.69
清单项目综合单价 | [8 empty] | 22.72
材 料 费 明 细 | 主要材料名称、规格、型号 | [5 empty] | 单位 | 数量 | 单价（元） |  | 合价（元） | 暂估单价 （元） | 暂估合价 （元）
| YJV 5*4 | [5 empty] | m | 1.01 | 18.5 |  | 18.69
| 其他材料费 | [7 empty] | - |  | 0.12 | -
| 材料费小计 | [7 empty] | - |  | 18.81 | -
注：1.如不使用省级或行业建设主管部门发布的计价依据，可不填定额编码、名称等； 2.招标文件提供了暂估单价的材料，按暂估的单价填入表内“暂估单价”栏及“暂估合价”栏。 | [9 empty] | 表-09
综合单价分析表
工程名称：黑龙江省大庆高新区纪检监察工委审查调查服务中心项目-电气工程 | [5 empty] | 标段：黑龙江省大庆高新区纪检监察工委审查调查服务中心项目 |  |  |  | 第 30 页 共 78 页
项目编码 |  | 030408006001 |  | 项目名称 |  |  | 电力电缆头 |  | 计量单位 |  | 个 | 工程量 | 4
清单综合单价组成明细
定额编号 | 定额项目名称 | 定额 单位 | 数量 | 单价 |  |  |  |  | 合价
|  |  |  | 人工费 | 材料费 |  | 机械费 | 管理费 和利润 | 人工费 |  | 材料费 | 机械费 | 管理费 和利润
4-9-544 | 1kV以下铜芯电力五芯电缆干包式终端头 电缆截面(mm2) ≤6 | 个 | 1 | 9.71 | 18.46 |  |  | 2.52 | 9.71 |  | 18.46 |  | 2.52
人工单价 |  | 小计 | [6 empty] | 9.71 |  | 18.46 |  | 2.52
技工122元/工日;普工95元/工日 |  | 未计价材料费 | [6 empty] | 6.51
清单项目综合单价 | [8 empty] | 30.69
材 料 费 明 细 | 主要材料名称、规格、型号 | [5 empty] | 单位 | 数量 | 单价（元） |  | 合价（元） | 暂估单价 （元） | 暂估合价 （元）
| 电力电缆头YJV-5*4 ST型 | [5 empty] | 个 | 1.05 | 6.2 |  | 6.51
| 其他材料费 | [7 empty] | - |  | 11.94 | -
| 材料费小计 | [7 empty] | - |  | 18.45 | -
注：1.如不使用省级或行业建设主管部门发布的计价依据，可不填定额编码、名称等； 2.招标文件提供了暂估单价的材料，按暂估的单价填入表内“暂估单价”栏及“暂估合价”栏。 | [9 empty] | 表-09
综合单价分析表
工程名称：黑龙江省大庆高新区纪检监察工委审查调查服务中心项目-电气工程 | [5 empty] | 标段：黑龙江省大庆高新区纪检监察工委审查调查服务中心项目 |  |  |  | 第 31 页 共 78 页
项目编码 |  | 030411004001 |  | 项目名称 |  |  | 配线 |  | 计量单位 |  | m | 工程量 | 883.72
清单综合单价组成明细
定额编号 | 定额项目名称 | 定额 单位 | 数量 | 单价 |  |  |  |  | 合价
|  |  |  | 人工费 | 材料费 |  | 机械费 | 管理费 和利润 | 人工费 |  | 材料费 | 机械费 | 管理费 和利润
4-13-5 | 管内穿照明铜芯导线 导线截面(mm2) ≤2.5 | 10m | 0.1 | 7.96 | 25.74 |  |  | 2.07 | 0.8 |  | 2.57 |  | 0.21
人工单价 |  | 小计 | [6 empty] | 0.8 |  | 2.57 |  | 0.21
技工122元/工日;普工95元/工日 |  | 未计价材料费 | [6 empty] | 2.44
清单项目综合单价 | [8 empty] | 3.58
材 料 费 明 细 | 主要材料名称、规格、型号 | [5 empty] | 单位 | 数量 | 单价（元） |  | 合价（元） | 暂估单价 （元） | 暂估合价 （元）
| BV 2.5mm2 | [5 empty] | m | 1.16 | 2.1 |  | 2.44
| 其他材料费 | [7 empty] | - |  | 0.14 | -
| 材料费小计 | [7 empty] | - |  | 2.58 | -
注：1.如不使用省级或行业建设主管部门发布的计价依据，可不填定额编码、名称等； 2.招标文件提供了暂估单价的材料，按暂估的单价填入表内“暂估单价”栏及“暂估合价”栏。 | [9 empty] | 表-09
综合单价分析表
工程名称：黑龙江省大庆高新区纪检监察工委审查调查服务中心项目-电气工程 | [5 empty] | 标段：黑龙江省大庆高新区纪检监察工委审查调查服务中心项目 |  |  |  | 第 32 页 共 78 页
项目编码 |  | 030411004002 |  | 项目名称 |  |  | 配线 |  | 计量单位 |  | m | 工程量 | 951.66
清单综合单价组成明细
定额编号 | 定额项目名称 | 定额 单位 | 数量 | 单价 |  |  |  |  | 合价
|  |  |  | 人工费 | 材料费 |  | 机械费 | 管理费 和利润 | 人工费 |  | 材料费 | 机械费 | 管理费 和利润
4-13-26 | 管内穿动力铜芯导线 导线截面(mm2) ≤6 | 10m | 0.1 | 7.34 | 38.06 |  |  | 1.9 | 0.73 |  | 3.81 |  | 0.19
人工单价 |  | 小计 | [6 empty] | 0.73 |  | 3.81 |  | 0.19
技工122元/工日;普工95元/工日 |  | 未计价材料费 | [6 empty] | 3.68
清单项目综合单价 | [8 empty] | 4.73
材 料 费 明 细 | 主要材料名称、规格、型号 | [5 empty] | 单位 | 数量 | 单价（元） |  | 合价（元） | 暂估单价 （元） | 暂估合价 （元）
| BV4 | [5 empty] | m | 1.05 | 3.5 |  | 3.68
| 其他材料费 | [7 empty] | - |  | 0.14 | -
| 材料费小计 | [7 empty] | - |  | 3.82 | -
注：1.如不使用省级或行业建设主管部门发布的计价依据，可不填定额编码、名称等； 2.招标文件提供了暂估单价的材料，按暂估的单价填入表内“暂估单价”栏及“暂估合价”栏。 | [9 empty] | 表-09
综合单价分析表
工程名称：黑龙江省大庆高新区纪检监察工委审查调查服务中心项目-电气工程 | [5 empty] | 标段：黑龙江省大庆高新区纪检监察工委审查调查服务中心项目 |  |  |  | 第 33 页 共 78 页
项目编码 |  | 030411004003 |  | 项目名称 |  |  | 配线 |  | 计量单位 |  | m | 工程量 | 133.82
清单综合单价组成明细
定额编号 | 定额项目名称 | 定额 单位 | 数量 | 单价 |  |  |  |  | 合价
|  |  |  | 人工费 | 材料费 |  | 机械费 | 管理费 和利润 | 人工费 |  | 材料费 | 机械费 | 管理费 和利润
4-13-26 | 管内穿动力铜芯导线 导线截面(mm2) ≤6 | 10m | 0.1 | 7.34 | 94.76 |  |  | 1.9 | 0.73 |  | 9.48 |  | 0.19
人工单价 |  | 小计 | [6 empty] | 0.73 |  | 9.48 |  | 0.19
技工122元/工日;普工95元/工日 |  | 未计价材料费 | [6 empty] | 9.35
清单项目综合单价 | [8 empty] | 10.4
材 料 费 明 细 | 主要材料名称、规格、型号 | [5 empty] | 单位 | 数量 | 单价（元） |  | 合价（元） | 暂估单价 （元） | 暂估合价 （元）
| BV6 | [5 empty] | m | 1.05 | 8.9 |  | 9.35
| 其他材料费 | [7 empty] | - |  | 0.14 | -
| 材料费小计 | [7 empty] | - |  | 9.49 | -
注：1.如不使用省级或行业建设主管部门发布的计价依据，可不填定额编码、名称等； 2.招标文件提供了暂估单价的材料，按暂估的单价填入表内“暂估单价”栏及“暂估合价”栏。 | [9 empty] | 表-09
综合单价分析表
工程名称：黑龙江省大庆高新区纪检监察工委审查调查服务中心项目-电气工程 | [5 empty] | 标段：黑龙江省大庆高新区纪检监察工委审查调查服务中心项目 |  |  |  | 第 34 页 共 78 页
项目编码 |  | 030408002001 |  | 项目名称 |  |  | 控制电缆 |  | 计量单位 |  | m | 工程量 | 45.89
清单综合单价组成明细
定额编号 | 定额项目名称 | 定额 单位 | 数量 | 单价 |  |  |  |  | 合价
|  |  |  | 人工费 | 材料费 |  | 机械费 | 管理费 和利润 | 人工费 |  | 材料费 | 机械费 | 管理费 和利润
4-9-651 | 控制电缆敷设 电缆芯数(芯) ≤7 | 10m | 0.1 | 23.08 | 74.42 |  |  | 6 | 2.31 |  | 7.44 |  | 0.6
人工单价 |  | 小计 | [6 empty] | 2.31 |  | 7.44 |  | 0.6
技工122元/工日;普工95元/工日 |  | 未计价材料费 | [6 empty] | 7.02
清单项目综合单价 | [8 empty] | 10.35
材 料 费 明 细 | 主要材料名称、规格、型号 | [5 empty] | 单位 | 数量 | 单价（元） |  | 合价（元） | 暂估单价 （元） | 暂估合价 （元）
| 控制电缆KVV4*1.5 | [5 empty] | m | 1.015 | 6.92 |  | 7.02
| 其他材料费 | [7 empty] | - |  | 0.42 | -
| 材料费小计 | [7 empty] | - |  | 7.44 | -
注：1.如不使用省级或行业建设主管部门发布的计价依据，可不填定额编码、名称等； 2.招标文件提供了暂估单价的材料，按暂估的单价填入表内“暂估单价”栏及“暂估合价”栏。 | [9 empty] | 表-09
综合单价分析表
工程名称：黑龙江省大庆高新区纪检监察工委审查调查服务中心项目-电气工程 | [5 empty] | 标段：黑龙江省大庆高新区纪检监察工委审查调查服务中心项目 |  |  |  | 第 35 页 共 78 页
项目编码 |  | 030408007001 |  | 项目名称 |  |  | 控制电缆头 |  | 计量单位 |  | 个 | 工程量 | 8
清单综合单价组成明细
定额编号 | 定额项目名称 | 定额 单位 | 数量 | 单价 |  |  |  |  | 合价
|  |  |  | 人工费 | 材料费 |  | 机械费 | 管理费 和利润 | 人工费 |  | 材料费 | 机械费 | 管理费 和利润
4-9-661 | 控制电缆终端头制作与安装 电缆芯数(芯) ≤7 | 个 | 1 | 23.6 | 39.02 |  |  | 6.14 | 23.6 |  | 39.02 |  | 6.14
人工单价 |  | 小计 | [6 empty] | 23.6 |  | 39.02 |  | 6.14
技工122元/工日;普工95元/工日 |  | 未计价材料费 | [6 empty] | 6.51
清单项目综合单价 | [8 empty] | 68.76
材 料 费 明 细 | 主要材料名称、规格、型号 | [5 empty] | 单位 | 数量 | 单价（元） |  | 合价（元） | 暂估单价 （元） | 暂估合价 （元）
| 控制电缆头KVV4*1.5 KT2型 | [5 empty] | 个 | 1.05 | 6.2 |  | 6.51
| 其他材料费 | [7 empty] | - |  | 32.51 | -
| 材料费小计 | [7 empty] | - |  | 39.02 | -
注：1.如不使用省级或行业建设主管部门发布的计价依据，可不填定额编码、名称等； 2.招标文件提供了暂估单价的材料，按暂估的单价填入表内“暂估单价”栏及“暂估合价”栏。 | [9 empty] | 表-09
综合单价分析表
工程名称：黑龙江省大庆高新区纪检监察工委审查调查服务中心项目-电气工程 | [5 empty] | 标段：黑龙江省大庆高新区纪检监察工委审查调查服务中心项目 |  |  |  | 第 36 页 共 78 页
项目编码 |  | 030411001012 |  | 项目名称 |  |  | 配管 |  | 计量单位 |  | m | 工程量 | 48.77
清单综合单价组成明细
定额编号 | 定额项目名称 | 定额 单位 | 数量 | 单价 |  |  |  |  | 合价
|  |  |  | 人工费 | 材料费 |  | 机械费 | 管理费 和利润 | 人工费 |  | 材料费 | 机械费 | 管理费 和利润
4-12-43 | 镀锌钢管沿砖、混凝土结构暗配 公称直径(mm) ≤80 | 10m | 0.1 | 218.66 | 496.51 |  | 2.05 | 56.86 | 21.87 |  | 49.65 | 0.21 | 5.69
人工单价 |  | 小计 | [6 empty] | 21.87 |  | 49.65 | 0.21 | 5.69
技工122元/工日;普工95元/工日 |  | 未计价材料费 | [6 empty] | 43.78
清单项目综合单价 | [8 empty] | 77.42
材 料 费 明 细 | 主要材料名称、规格、型号 | [5 empty] | 单位 | 数量 | 单价（元） |  | 合价（元） | 暂估单价 （元） | 暂估合价 （元）
| SC70 | [5 empty] | m | 1.03 | 42.5 |  | 43.78
| 其他材料费 | [7 empty] | - |  | 5.87 | -
| 材料费小计 | [7 empty] | - |  | 49.65 | -
注：1.如不使用省级或行业建设主管部门发布的计价依据，可不填定额编码、名称等； 2.招标文件提供了暂估单价的材料，按暂估的单价填入表内“暂估单价”栏及“暂估合价”栏。 | [9 empty] | 表-09
综合单价分析表
工程名称：黑龙江省大庆高新区纪检监察工委审查调查服务中心项目-电气工程 | [5 empty] | 标段：黑龙江省大庆高新区纪检监察工委审查调查服务中心项目 |  |  |  | 第 37 页 共 78 页
项目编码 |  | 030411001013 |  | 项目名称 |  |  | 配管 |  | 计量单位 |  | m | 工程量 | 4.9
清单综合单价组成明细
定额编号 | 定额项目名称 | 定额 单位 | 数量 | 单价 |  |  |  |  | 合价
|  |  |  | 人工费 | 材料费 |  | 机械费 | 管理费 和利润 | 人工费 |  | 材料费 | 机械费 | 管理费 和利润
4-12-41 | 镀锌钢管沿砖、混凝土结构暗配 公称直径(mm) ≤50 | 10m | 0.1 | 101.32 | 301.14 |  | 0.95 | 26.34 | 10.13 |  | 30.11 | 0.1 | 2.63
人工单价 |  | 小计 | [6 empty] | 10.13 |  | 30.11 | 0.1 | 2.63
技工122元/工日;普工95元/工日 |  | 未计价材料费 | [6 empty] | 25.75
清单项目综合单价 | [8 empty] | 42.97
材 料 费 明 细 | 主要材料名称、规格、型号 | [5 empty] | 单位 | 数量 | 单价（元） |  | 合价（元） | 暂估单价 （元） | 暂估合价 （元）
| SC50 | [5 empty] | m | 1.03 | 25 |  | 25.75
| 其他材料费 | [7 empty] | - |  | 4.37 | -
| 材料费小计 | [7 empty] | - |  | 30.12 | -
注：1.如不使用省级或行业建设主管部门发布的计价依据，可不填定额编码、名称等； 2.招标文件提供了暂估单价的材料，按暂估的单价填入表内“暂估单价”栏及“暂估合价”栏。 | [9 empty] | 表-09
综合单价分析表
工程名称：黑龙江省大庆高新区纪检监察工委审查调查服务中心项目-电气工程 | [5 empty] | 标段：黑龙江省大庆高新区纪检监察工委审查调查服务中心项目 |  |  |  | 第 38 页 共 78 页
项目编码 |  | 030411001014 |  | 项目名称 |  |  | 配管 |  | 计量单位 |  | m | 工程量 | 71.72
清单综合单价组成明细
定额编号 | 定额项目名称 | 定额 单位 | 数量 | 单价 |  |  |  |  | 合价
|  |  |  | 人工费 | 材料费 |  | 机械费 | 管理费 和利润 | 人工费 |  | 材料费 | 机械费 | 管理费 和利润
4-12-39 | 镀锌钢管沿砖、混凝土结构暗配 公称直径(mm) ≤32 | 10m | 0.1 | 55.85 | 197.22 |  |  | 14.53 | 5.59 |  | 19.72 |  | 1.45
人工单价 |  | 小计 | [6 empty] | 5.59 |  | 19.72 |  | 1.45
技工122元/工日;普工95元/工日 |  | 未计价材料费 | [6 empty] | 16.48
清单项目综合单价 | [8 empty] | 26.76
材 料 费 明 细 | 主要材料名称、规格、型号 | [5 empty] | 单位 | 数量 | 单价（元） |  | 合价（元） | 暂估单价 （元） | 暂估合价 （元）
| SC32 | [5 empty] | m | 1.03 | 16 |  | 16.48
| 其他材料费 | [7 empty] | - |  | 3.25 | -
| 材料费小计 | [7 empty] | - |  | 19.73 | -
注：1.如不使用省级或行业建设主管部门发布的计价依据，可不填定额编码、名称等； 2.招标文件提供了暂估单价的材料，按暂估的单价填入表内“暂估单价”栏及“暂估合价”栏。 | [9 empty] | 表-09
综合单价分析表
工程名称：黑龙江省大庆高新区纪检监察工委审查调查服务中心项目-电气工程 | [5 empty] | 标段：黑龙江省大庆高新区纪检监察工委审查调查服务中心项目 |  |  |  | 第 39 页 共 78 页
项目编码 |  | 030411001015 |  | 项目名称 |  |  | 配管 |  | 计量单位 |  | m | 工程量 | 66.37
清单综合单价组成明细
定额编号 | 定额项目名称 | 定额 单位 | 数量 | 单价 |  |  |  |  | 合价
|  |  |  | 人工费 | 材料费 |  | 机械费 | 管理费 和利润 | 人工费 |  | 材料费 | 机械费 | 管理费 和利润
4-12-38 | 镀锌钢管沿砖、混凝土结构暗配 公称直径(mm) ≤25 | 10m | 0.1 | 55.14 | 165.83 |  |  | 14.33 | 5.51 |  | 16.58 |  | 1.43
人工单价 |  | 小计 | [6 empty] | 5.51 |  | 16.58 |  | 1.43
技工122元/工日;普工95元/工日 |  | 未计价材料费 | [6 empty] | 13.91
清单项目综合单价 | [8 empty] | 23.52
材 料 费 明 细 | 主要材料名称、规格、型号 | [5 empty] | 单位 | 数量 | 单价（元） |  | 合价（元） | 暂估单价 （元） | 暂估合价 （元）
| SC25 | [5 empty] | m | 1.03 | 13.5 |  | 13.91
| 其他材料费 | [7 empty] | - |  | 2.69 | -
| 材料费小计 | [7 empty] | - |  | 16.6 | -
注：1.如不使用省级或行业建设主管部门发布的计价依据，可不填定额编码、名称等； 2.招标文件提供了暂估单价的材料，按暂估的单价填入表内“暂估单价”栏及“暂估合价”栏。 | [9 empty] | 表-09
综合单价分析表
工程名称：黑龙江省大庆高新区纪检监察工委审查调查服务中心项目-电气工程 | [5 empty] | 标段：黑龙江省大庆高新区纪检监察工委审查调查服务中心项目 |  |  |  | 第 40 页 共 78 页
项目编码 |  | 030411001017 |  | 项目名称 |  |  | 配管 |  | 计量单位 |  | m | 工程量 | 139.11
清单综合单价组成明细
定额编号 | 定额项目名称 | 定额 单位 | 数量 | 单价 |  |  |  |  | 合价
|  |  |  | 人工费 | 材料费 |  | 机械费 | 管理费 和利润 | 人工费 |  | 材料费 | 机械费 | 管理费 和利润
4-12-37 | 镀锌钢管沿砖、混凝土结构暗配 公称直径(mm) ≤20 | 10m | 0.1 | 46.87 | 103.6 |  |  | 12.19 | 4.69 |  | 10.36 |  | 1.22
人工单价 |  | 小计 | [6 empty] | 4.69 |  | 10.36 |  | 1.22
技工122元/工日;普工95元/工日 |  | 未计价材料费 | [6 empty] | 7.73
清单项目综合单价 | [8 empty] | 16.27
材 料 费 明 细 | 主要材料名称、规格、型号 | [5 empty] | 单位 | 数量 | 单价（元） |  | 合价（元） | 暂估单价 （元） | 暂估合价 （元）
| SC15 | [5 empty] | m | 1.03 | 7.5 |  | 7.73
| 其他材料费 | [7 empty] | - |  | 2.64 | -
| 材料费小计 | [7 empty] | - |  | 10.37 | -
注：1.如不使用省级或行业建设主管部门发布的计价依据，可不填定额编码、名称等； 2.招标文件提供了暂估单价的材料，按暂估的单价填入表内“暂估单价”栏及“暂估合价”栏。 | [9 empty] | 表-09
综合单价分析表
工程名称：黑龙江省大庆高新区纪检监察工委审查调查服务中心项目-电气工程 | [5 empty] | 标段：黑龙江省大庆高新区纪检监察工委审查调查服务中心项目 |  |  |  | 第 41 页 共 78 页
项目编码 |  | 030411001016 |  | 项目名称 |  |  | 配管 |  | 计量单位 |  | m | 工程量 | 388.05
清单综合单价组成明细
定额编号 | 定额项目名称 | 定额 单位 | 数量 | 单价 |  |  |  |  | 合价
|  |  |  | 人工费 | 材料费 |  | 机械费 | 管理费 和利润 | 人工费 |  | 材料费 | 机械费 | 管理费 和利润
4-12-37 | 镀锌钢管沿砖、混凝土结构暗配 公称直径(mm) ≤20 | 10m | 0.1 | 46.87 | 109.78 |  |  | 12.19 | 4.69 |  | 10.98 |  | 1.22
人工单价 |  | 小计 | [6 empty] | 4.69 |  | 10.98 |  | 1.22
技工122元/工日;普工95元/工日 |  | 未计价材料费 | [6 empty] | 8.34
清单项目综合单价 | [8 empty] | 16.89
材 料 费 明 细 | 主要材料名称、规格、型号 | [5 empty] | 单位 | 数量 | 单价（元） |  | 合价（元） | 暂估单价 （元） | 暂估合价 （元）
| SC20 | [5 empty] | m | 1.03 | 8.1 |  | 8.34
| 其他材料费 | [7 empty] | - |  | 2.64 | -
| 材料费小计 | [7 empty] | - |  | 10.98 | -
注：1.如不使用省级或行业建设主管部门发布的计价依据，可不填定额编码、名称等； 2.招标文件提供了暂估单价的材料，按暂估的单价填入表内“暂估单价”栏及“暂估合价”栏。 | [9 empty] | 表-09
综合单价分析表
工程名称：黑龙江省大庆高新区纪检监察工委审查调查服务中心项目-电气工程 | [5 empty] | 标段：黑龙江省大庆高新区纪检监察工委审查调查服务中心项目 |  |  |  | 第 42 页 共 78 页
项目编码 |  | 030411001018 |  | 项目名称 |  |  | 配管 |  | 计量单位 |  | m | 工程量 | 17.58
清单综合单价组成明细
定额编号 | 定额项目名称 | 定额 单位 | 数量 | 单价 |  |  |  |  | 合价
|  |  |  | 人工费 | 材料费 |  | 机械费 | 管理费 和利润 | 人工费 |  | 材料费 | 机械费 | 管理费 和利润
4-12-150 | 半硬质塑料管沿砖、混凝土结构暗配 外径(mm) 20 | 10m | 0.1 | 55.28 | 16.58 |  |  | 14.37 | 5.53 |  | 1.66 |  | 1.44
人工单价 |  | 小计 | [6 empty] | 5.53 |  | 1.66 |  | 1.44
技工122元/工日;普工95元/工日 |  | 未计价材料费 | [6 empty] | 1.38
清单项目综合单价 | [8 empty] | 8.62
材 料 费 明 细 | 主要材料名称、规格、型号 | [5 empty] | 单位 | 数量 | 单价（元） |  | 合价（元） | 暂估单价 （元） | 暂估合价 （元）
| FPC20 | [5 empty] | m | 1.06 | 1.3 |  | 1.38
| 其他材料费 | [7 empty] | - |  | 0.28 | -
| 材料费小计 | [7 empty] | - |  | 1.66 | -
注：1.如不使用省级或行业建设主管部门发布的计价依据，可不填定额编码、名称等； 2.招标文件提供了暂估单价的材料，按暂估的单价填入表内“暂估单价”栏及“暂估合价”栏。 | [9 empty] | 表-09
综合单价分析表
工程名称：黑龙江省大庆高新区纪检监察工委审查调查服务中心项目-电气工程 | [5 empty] | 标段：黑龙江省大庆高新区纪检监察工委审查调查服务中心项目 |  |  |  | 第 43 页 共 78 页
项目编码 |  | 030404017001 |  | 项目名称 |  |  | 配电箱 |  | 计量单位 |  | 台 | 工程量 | 3
清单综合单价组成明细
定额编号 | 定额项目名称 | 定额 单位 | 数量 | 单价 |  |  |  |  | 合价
|  |  |  | 人工费 | 材料费 |  | 机械费 | 管理费 和利润 | 人工费 |  | 材料费 | 机械费 | 管理费 和利润
4-2-69 | 成套配电箱安装 悬挂、嵌入式(半周长) 1.0m | 台 | 1 | 105.47 | 2512.16 |  |  | 27.43 | 105.47 |  | 2512.16 |  | 27.43
人工单价 |  | 小计 | [6 empty] | 105.47 |  | 2512.16 |  | 27.43
技工122元/工日;普工95元/工日 |  | 未计价材料费 | [6 empty] | 2500
清单项目综合单价 | [8 empty] | 2645.06
材 料 费 明 细 | 主要材料名称、规格、型号 | [5 empty] | 单位 | 数量 | 单价（元） |  | 合价（元） | 暂估单价 （元） | 暂估合价 （元）
| 配电箱AL1.2.3.5 300*400*140 | [5 empty] | 台 | 1 | 2500 |  | 2500
| 其他材料费 | [7 empty] | - |  | 12.16 | -
| 材料费小计 | [7 empty] | - |  | 2512.16 | -
注：1.如不使用省级或行业建设主管部门发布的计价依据，可不填定额编码、名称等； 2.招标文件提供了暂估单价的材料，按暂估的单价填入表内“暂估单价”栏及“暂估合价”栏。 | [9 empty] | 表-09
综合单价分析表
工程名称：黑龙江省大庆高新区纪检监察工委审查调查服务中心项目-电气工程 | [5 empty] | 标段：黑龙江省大庆高新区纪检监察工委审查调查服务中心项目 |  |  |  | 第 44 页 共 78 页
项目编码 |  | 030404017002 |  | 项目名称 |  |  | 配电箱 |  | 计量单位 |  | 台 | 工程量 | 1
清单综合单价组成明细
定额编号 | 定额项目名称 | 定额 单位 | 数量 | 单价 |  |  |  |  | 合价
|  |  |  | 人工费 | 材料费 |  | 机械费 | 管理费 和利润 | 人工费 |  | 材料费 | 机械费 | 管理费 和利润
4-2-69 | 成套配电箱安装 悬挂、嵌入式(半周长) 1.0m | 台 | 1 | 105.47 | 2512.16 |  |  | 27.43 | 105.47 |  | 2512.16 |  | 27.43
人工单价 |  | 小计 | [6 empty] | 105.47 |  | 2512.16 |  | 27.43
技工122元/工日;普工95元/工日 |  | 未计价材料费 | [6 empty] | 2500
清单项目综合单价 | [8 empty] | 2645.06
材 料 费 明 细 | 主要材料名称、规格、型号 | [5 empty] | 单位 | 数量 | 单价（元） |  | 合价（元） | 暂估单价 （元） | 暂估合价 （元）
| 配电箱AL4 400*500*160 | [5 empty] | 台 | 1 | 2500 |  | 2500
| 其他材料费 | [7 empty] | - |  | 12.16 | -
| 材料费小计 | [7 empty] | - |  | 2512.16 | -
注：1.如不使用省级或行业建设主管部门发布的计价依据，可不填定额编码、名称等； 2.招标文件提供了暂估单价的材料，按暂估的单价填入表内“暂估单价”栏及“暂估合价”栏。 | [9 empty] | 表-09
综合单价分析表
工程名称：黑龙江省大庆高新区纪检监察工委审查调查服务中心项目-电气工程 | [5 empty] | 标段：黑龙江省大庆高新区纪检监察工委审查调查服务中心项目 |  |  |  | 第 45 页 共 78 页
项目编码 |  | 030404017009 |  | 项目名称 |  |  | 配电箱 |  | 计量单位 |  | 台 | 工程量 | 1
清单综合单价组成明细
定额编号 | 定额项目名称 | 定额 单位 | 数量 | 单价 |  |  |  |  | 合价
|  |  |  | 人工费 | 材料费 |  | 机械费 | 管理费 和利润 | 人工费 |  | 材料费 | 机械费 | 管理费 和利润
4-2-69 | 成套配电箱安装 悬挂、嵌入式(半周长) 1.0m | 台 | 1 | 105.47 | 2512.16 |  |  | 27.43 | 105.47 |  | 2512.16 |  | 27.43
人工单价 |  | 小计 | [6 empty] | 105.47 |  | 2512.16 |  | 27.43
技工122元/工日;普工95元/工日 |  | 未计价材料费 | [6 empty] | 2500
清单项目综合单价 | [8 empty] | 2645.06
材 料 费 明 细 | 主要材料名称、规格、型号 | [5 empty] | 单位 | 数量 | 单价（元） |  | 合价（元） | 暂估单价 （元） | 暂估合价 （元）
| 监控配电箱AL5 300*400*160 | [5 empty] | 台 | 1 | 2500 |  | 2500
| 其他材料费 | [7 empty] | - |  | 12.16 | -
| 材料费小计 | [7 empty] | - |  | 2512.16 | -
注：1.如不使用省级或行业建设主管部门发布的计价依据，可不填定额编码、名称等； 2.招标文件提供了暂估单价的材料，按暂估的单价填入表内“暂估单价”栏及“暂估合价”栏。 | [9 empty] | 表-09
综合单价分析表
工程名称：黑龙江省大庆高新区纪检监察工委审查调查服务中心项目-电气工程 | [5 empty] | 标段：黑龙江省大庆高新区纪检监察工委审查调查服务中心项目 |  |  |  | 第 46 页 共 78 页
项目编码 |  | 030404017010 |  | 项目名称 |  |  | 配电箱 |  | 计量单位 |  | 台 | 工程量 | 1
清单综合单价组成明细
定额编号 | 定额项目名称 | 定额 单位 | 数量 | 单价 |  |  |  |  | 合价
|  |  |  | 人工费 | 材料费 |  | 机械费 | 管理费 和利润 | 人工费 |  | 材料费 | 机械费 | 管理费 和利润
4-2-69 | 成套配电箱安装 悬挂、嵌入式(半周长) 1.0m | 台 | 1 | 105.47 | 2512.16 |  |  | 27.43 | 105.47 |  | 2512.16 |  | 27.43
人工单价 |  | 小计 | [6 empty] | 105.47 |  | 2512.16 |  | 27.43
技工122元/工日;普工95元/工日 |  | 未计价材料费 | [6 empty] | 2500
清单项目综合单价 | [8 empty] | 2645.06
材 料 费 明 细 | 主要材料名称、规格、型号 | [5 empty] | 单位 | 数量 | 单价（元） |  | 合价（元） | 暂估单价 （元） | 暂估合价 （元）
| 配电箱AL4 400*500*160 | [5 empty] | 台 | 1 | 2500 |  | 2500
| 其他材料费 | [7 empty] | - |  | 12.16 | -
| 材料费小计 | [7 empty] | - |  | 2512.16 | -
注：1.如不使用省级或行业建设主管部门发布的计价依据，可不填定额编码、名称等； 2.招标文件提供了暂估单价的材料，按暂估的单价填入表内“暂估单价”栏及“暂估合价”栏。 | [9 empty] | 表-09
综合单价分析表
工程名称：黑龙江省大庆高新区纪检监察工委审查调查服务中心项目-电气工程 | [5 empty] | 标段：黑龙江省大庆高新区纪检监察工委审查调查服务中心项目 |  |  |  | 第 47 页 共 78 页
项目编码 |  | 030404017003 |  | 项目名称 |  |  | 配电箱 |  | 计量单位 |  | 台 | 工程量 | 1
清单综合单价组成明细
定额编号 | 定额项目名称 | 定额 单位 | 数量 | 单价 |  |  |  |  | 合价
|  |  |  | 人工费 | 材料费 |  | 机械费 | 管理费 和利润 | 人工费 |  | 材料费 | 机械费 | 管理费 和利润
4-2-69 | 成套配电箱安装 悬挂、嵌入式(半周长) 1.0m | 台 | 1 | 105.47 | 3512.16 |  |  | 27.43 | 105.47 |  | 3512.16 |  | 27.43
人工单价 |  | 小计 | [6 empty] | 105.47 |  | 3512.16 |  | 27.43
技工122元/工日;普工95元/工日 |  | 未计价材料费 | [6 empty] | 3500
清单项目综合单价 | [8 empty] | 3645.06
材 料 费 明 细 | 主要材料名称、规格、型号 | [5 empty] | 单位 | 数量 | 单价（元） |  | 合价（元） | 暂估单价 （元） | 暂估合价 （元）
| 总配电计量箱DL1 | [5 empty] | 台 | 1 | 3500 |  | 3500
| 其他材料费 | [7 empty] | - |  | 12.16 | -
| 材料费小计 | [7 empty] | - |  | 3512.16 | -
注：1.如不使用省级或行业建设主管部门发布的计价依据，可不填定额编码、名称等； 2.招标文件提供了暂估单价的材料，按暂估的单价填入表内“暂估单价”栏及“暂估合价”栏。 | [9 empty] | 表-09
综合单价分析表
工程名称：黑龙江省大庆高新区纪检监察工委审查调查服务中心项目-电气工程 | [5 empty] | 标段：黑龙江省大庆高新区纪检监察工委审查调查服务中心项目 |  |  |  | 第 48 页 共 78 页
项目编码 |  | 030404017004 |  | 项目名称 |  |  | 配电箱 |  | 计量单位 |  | 台 | 工程量 | 1
清单综合单价组成明细
定额编号 | 定额项目名称 | 定额 单位 | 数量 | 单价 |  |  |  |  | 合价
|  |  |  | 人工费 | 材料费 |  | 机械费 | 管理费 和利润 | 人工费 |  | 材料费 | 机械费 | 管理费 和利润
4-2-69 | 成套配电箱安装 悬挂、嵌入式(半周长) 1.0m | 台 | 1 | 105.47 | 2212.16 |  |  | 27.43 | 105.47 |  | 2212.16 |  | 27.43
人工单价 |  | 小计 | [6 empty] | 105.47 |  | 2212.16 |  | 27.43
技工122元/工日;普工95元/工日 |  | 未计价材料费 | [6 empty] | 2200
清单项目综合单价 | [8 empty] | 2345.06
材 料 费 明 细 | 主要材料名称、规格、型号 | [5 empty] | 单位 | 数量 | 单价（元） |  | 合价（元） | 暂估单价 （元） | 暂估合价 （元）
| 机房配电箱DR1.2 300*400*160 | [5 empty] | 台 | 1 | 2200 |  | 2200
| 其他材料费 | [7 empty] | - |  | 12.16 | -
| 材料费小计 | [7 empty] | - |  | 2212.16 | -
注：1.如不使用省级或行业建设主管部门发布的计价依据，可不填定额编码、名称等； 2.招标文件提供了暂估单价的材料，按暂估的单价填入表内“暂估单价”栏及“暂估合价”栏。 | [9 empty] | 表-09
综合单价分析表
工程名称：黑龙江省大庆高新区纪检监察工委审查调查服务中心项目-电气工程 | [5 empty] | 标段：黑龙江省大庆高新区纪检监察工委审查调查服务中心项目 |  |  |  | 第 49 页 共 78 页
项目编码 |  | 030404017005 |  | 项目名称 |  |  | 配电箱 |  | 计量单位 |  | 台 | 工程量 | 1
清单综合单价组成明细
定额编号 | 定额项目名称 | 定额 单位 | 数量 | 单价 |  |  |  |  | 合价
|  |  |  | 人工费 | 材料费 |  | 机械费 | 管理费 和利润 | 人工费 |  | 材料费 | 机械费 | 管理费 和利润
4-2-69 | 成套配电箱安装 悬挂、嵌入式(半周长) 1.0m | 台 | 1 | 105.47 | 1512.16 |  |  | 27.43 | 105.47 |  | 1512.16 |  | 27.43
人工单价 |  | 小计 | [6 empty] | 105.47 |  | 1512.16 |  | 27.43
技工122元/工日;普工95元/工日 |  | 未计价材料费 | [6 empty] | 1500
清单项目综合单价 | [8 empty] | 1645.06
材 料 费 明 细 | 主要材料名称、规格、型号 | [5 empty] | 单位 | 数量 | 单价（元） |  | 合价（元） | 暂估单价 （元） | 暂估合价 （元）
| 热风幕控制箱 RFM1 400*450*180 | [5 empty] | 台 | 1 | 1500 |  | 1500
| 其他材料费 | [7 empty] | - |  | 12.16 | -
| 材料费小计 | [7 empty] | - |  | 1512.16 | -
注：1.如不使用省级或行业建设主管部门发布的计价依据，可不填定额编码、名称等； 2.招标文件提供了暂估单价的材料，按暂估的单价填入表内“暂估单价”栏及“暂估合价”栏。 | [9 empty] | 表-09
综合单价分析表
工程名称：黑龙江省大庆高新区纪检监察工委审查调查服务中心项目-电气工程 | [5 empty] | 标段：黑龙江省大庆高新区纪检监察工委审查调查服务中心项目 |  |  |  | 第 50 页 共 78 页
项目编码 |  | 030404017011 |  | 项目名称 |  |  | 配电箱 |  | 计量单位 |  | 台 | 工程量 | 1
清单综合单价组成明细
定额编号 | 定额项目名称 | 定额 单位 | 数量 | 单价 |  |  |  |  | 合价
|  |  |  | 人工费 | 材料费 |  | 机械费 | 管理费 和利润 | 人工费 |  | 材料费 | 机械费 | 管理费 和利润
4-2-69 | 成套配电箱安装 悬挂、嵌入式(半周长) 1.0m | 台 | 1 | 105.47 | 1512.16 |  |  | 27.43 | 105.47 |  | 1512.16 |  | 27.43
人工单价 |  | 小计 | [6 empty] | 105.47 |  | 1512.16 |  | 27.43
技工122元/工日;普工95元/工日 |  | 未计价材料费 | [6 empty] | 1500
清单项目综合单价 | [8 empty] | 1645.06
材 料 费 明 细 | 主要材料名称、规格、型号 | [5 empty] | 单位 | 数量 | 单价（元） |  | 合价（元） | 暂估单价 （元） | 暂估合价 （元）
| AUL1 400*500*160 | [5 empty] | 台 | 1 | 1500 |  | 1500
| 其他材料费 | [7 empty] | - |  | 12.16 | -
| 材料费小计 | [7 empty] | - |  | 1512.16 | -
注：1.如不使用省级或行业建设主管部门发布的计价依据，可不填定额编码、名称等； 2.招标文件提供了暂估单价的材料，按暂估的单价填入表内“暂估单价”栏及“暂估合价”栏。 | [9 empty] | 表-09
综合单价分析表
工程名称：黑龙江省大庆高新区纪检监察工委审查调查服务中心项目-电气工程 | [5 empty] | 标段：黑龙江省大庆高新区纪检监察工委审查调查服务中心项目 |  |  |  | 第 51 页 共 78 页
项目编码 |  | 030412005002 |  | 项目名称 |  |  | 荧光灯 |  | 计量单位 |  | 套 | 工程量 | 1
清单综合单价组成明细
定额编号 | 定额项目名称 | 定额 单位 | 数量 | 单价 |  |  |  |  | 合价
|  |  |  | 人工费 | 材料费 |  | 机械费 | 管理费 和利润 | 人工费 |  | 材料费 | 机械费 | 管理费 和利润
4-14-210 | 成套型荧光灯 吸顶式荧光具安装 单管 | 套 | 1 | 13.77 | 123.44 |  |  | 3.58 | 13.77 |  | 123.44 |  | 3.58
人工单价 |  | 小计 | [6 empty] | 13.77 |  | 123.44 |  | 3.58
技工122元/工日;普工95元/工日 |  | 未计价材料费 | [6 empty] | 121.2
清单项目综合单价 | [8 empty] | 140.79
材 料 费 明 细 | 主要材料名称、规格、型号 | [5 empty] | 单位 | 数量 | 单价（元） |  | 合价（元） | 暂估单价 （元） | 暂估合价 （元）
| 单管荧光灯E | [5 empty] | 套 | 1.01 | 120 |  | 121.2
| 其他材料费 | [7 empty] | - |  | 2.24 | -
| 材料费小计 | [7 empty] | - |  | 123.44 | -
注：1.如不使用省级或行业建设主管部门发布的计价依据，可不填定额编码、名称等； 2.招标文件提供了暂估单价的材料，按暂估的单价填入表内“暂估单价”栏及“暂估合价”栏。 | [9 empty] | 表-09
综合单价分析表
工程名称：黑龙江省大庆高新区纪检监察工委审查调查服务中心项目-电气工程 | [5 empty] | 标段：黑龙江省大庆高新区纪检监察工委审查调查服务中心项目 |  |  |  | 第 52 页 共 78 页
项目编码 |  | 030412005004 |  | 项目名称 |  |  | 荧光灯 |  | 计量单位 |  | 套 | 工程量 | 1
清单综合单价组成明细
定额编号 | 定额项目名称 | 定额 单位 | 数量 | 单价 |  |  |  |  | 合价
|  |  |  | 人工费 | 材料费 |  | 机械费 | 管理费 和利润 | 人工费 |  | 材料费 | 机械费 | 管理费 和利润
4-14-211 | 成套型荧光灯 吸顶式荧光具安装 双管 | 套 | 1 | 17.39 | 123.44 |  |  | 4.52 | 17.39 |  | 123.44 |  | 4.52
人工单价 |  | 小计 | [6 empty] | 17.39 |  | 123.44 |  | 4.52
技工122元/工日;普工95元/工日 |  | 未计价材料费 | [6 empty] | 121.2
清单项目综合单价 | [8 empty] | 145.35
材 料 费 明 细 | 主要材料名称、规格、型号 | [5 empty] | 单位 | 数量 | 单价（元） |  | 合价（元） | 暂估单价 （元） | 暂估合价 （元）
| 双管荧光灯E | [5 empty] | 套 | 1.01 | 120 |  | 121.2
| 其他材料费 | [7 empty] | - |  | 2.24 | -
| 材料费小计 | [7 empty] | - |  | 123.44 | -
注：1.如不使用省级或行业建设主管部门发布的计价依据，可不填定额编码、名称等； 2.招标文件提供了暂估单价的材料，按暂估的单价填入表内“暂估单价”栏及“暂估合价”栏。 | [9 empty] | 表-09
综合单价分析表
工程名称：黑龙江省大庆高新区纪检监察工委审查调查服务中心项目-电气工程 | [5 empty] | 标段：黑龙江省大庆高新区纪检监察工委审查调查服务中心项目 |  |  |  | 第 53 页 共 78 页
项目编码 |  | 030412001002 |  | 项目名称 |  |  | 普通灯具 |  | 计量单位 |  | 套 | 工程量 | 5
清单综合单价组成明细
定额编号 | 定额项目名称 | 定额 单位 | 数量 | 单价 |  |  |  |  | 合价
|  |  |  | 人工费 | 材料费 |  | 机械费 | 管理费 和利润 | 人工费 |  | 材料费 | 机械费 | 管理费 和利润
4-14-2 | 吸顶灯 灯罩周长(mm) ≤1100 | 套 | 1 | 13.65 | 63.99 |  |  | 3.55 | 13.65 |  | 63.99 |  | 3.55
人工单价 |  | 小计 | [6 empty] | 13.65 |  | 63.99 |  | 3.55
技工122元/工日;普工95元/工日 |  | 未计价材料费 | [6 empty] | 60.95
清单项目综合单价 | [8 empty] | 81.19
材 料 费 明 细 | 主要材料名称、规格、型号 | [5 empty] | 单位 | 数量 | 单价（元） |  | 合价（元） | 暂估单价 （元） | 暂估合价 （元）
| 吸顶灯 LED 20W | [5 empty] | 套 | 1.01 | 60.35 |  | 60.95
| 其他材料费 | [7 empty] | - |  | 3.03 | -
| 材料费小计 | [7 empty] | - |  | 63.98 | -
注：1.如不使用省级或行业建设主管部门发布的计价依据，可不填定额编码、名称等； 2.招标文件提供了暂估单价的材料，按暂估的单价填入表内“暂估单价”栏及“暂估合价”栏。 | [9 empty] | 表-09
综合单价分析表
工程名称：黑龙江省大庆高新区纪检监察工委审查调查服务中心项目-电气工程 | [5 empty] | 标段：黑龙江省大庆高新区纪检监察工委审查调查服务中心项目 |  |  |  | 第 54 页 共 78 页
项目编码 |  | 030412001001 |  | 项目名称 |  |  | 普通灯具 |  | 计量单位 |  | 套 | 工程量 | 7
清单综合单价组成明细
定额编号 | 定额项目名称 | 定额 单位 | 数量 | 单价 |  |  |  |  | 合价
|  |  |  | 人工费 | 材料费 |  | 机械费 | 管理费 和利润 | 人工费 |  | 材料费 | 机械费 | 管理费 和利润
4-14-2 | 吸顶灯 灯罩周长(mm) ≤1100 | 套 | 1 | 13.65 | 63.99 |  |  | 3.55 | 13.65 |  | 63.99 |  | 3.55
人工单价 |  | 小计 | [6 empty] | 13.65 |  | 63.99 |  | 3.55
技工122元/工日;普工95元/工日 |  | 未计价材料费 | [6 empty] | 60.95
清单项目综合单价 | [8 empty] | 81.19
材 料 费 明 细 | 主要材料名称、规格、型号 | [5 empty] | 单位 | 数量 | 单价（元） |  | 合价（元） | 暂估单价 （元） | 暂估合价 （元）
| 吸顶灯 LED 20W | [5 empty] | 套 | 1.01 | 60.35 |  | 60.95
| 其他材料费 | [7 empty] | - |  | 3.03 | -
| 材料费小计 | [7 empty] | - |  | 63.98 | -
注：1.如不使用省级或行业建设主管部门发布的计价依据，可不填定额编码、名称等； 2.招标文件提供了暂估单价的材料，按暂估的单价填入表内“暂估单价”栏及“暂估合价”栏。 | [9 empty] | 表-09
综合单价分析表
工程名称：黑龙江省大庆高新区纪检监察工委审查调查服务中心项目-电气工程 | [5 empty] | 标段：黑龙江省大庆高新区纪检监察工委审查调查服务中心项目 |  |  |  | 第 55 页 共 78 页
项目编码 |  | 030412005005 |  | 项目名称 |  |  | 荧光灯 |  | 计量单位 |  | 套 | 工程量 | 4
清单综合单价组成明细
定额编号 | 定额项目名称 | 定额 单位 | 数量 | 单价 |  |  |  |  | 合价
|  |  |  | 人工费 | 材料费 |  | 机械费 | 管理费 和利润 | 人工费 |  | 材料费 | 机械费 | 管理费 和利润
4-14-210 | 成套型荧光灯 吸顶式荧光具安装 单管 | 套 | 1 | 13.77 | 123.44 |  |  | 3.58 | 13.77 |  | 123.44 |  | 3.58
人工单价 |  | 小计 | [6 empty] | 13.77 |  | 123.44 |  | 3.58
技工122元/工日;普工95元/工日 |  | 未计价材料费 | [6 empty] | 121.2
清单项目综合单价 | [8 empty] | 140.79
材 料 费 明 细 | 主要材料名称、规格、型号 | [5 empty] | 单位 | 数量 | 单价（元） |  | 合价（元） | 暂估单价 （元） | 暂估合价 （元）
| 单管荧光灯 | [5 empty] | 套 | 1.01 | 120 |  | 121.2
| 其他材料费 | [7 empty] | - |  | 2.24 | -
| 材料费小计 | [7 empty] | - |  | 123.44 | -
注：1.如不使用省级或行业建设主管部门发布的计价依据，可不填定额编码、名称等； 2.招标文件提供了暂估单价的材料，按暂估的单价填入表内“暂估单价”栏及“暂估合价”栏。 | [9 empty] | 表-09
综合单价分析表
工程名称：黑龙江省大庆高新区纪检监察工委审查调查服务中心项目-电气工程 | [5 empty] | 标段：黑龙江省大庆高新区纪检监察工委审查调查服务中心项目 |  |  |  | 第 56 页 共 78 页
项目编码 |  | 030412004007 |  | 项目名称 |  |  | 装饰灯 |  | 计量单位 |  | 套 | 工程量 | 3
清单综合单价组成明细
定额编号 | 定额项目名称 | 定额 单位 | 数量 | 单价 |  |  |  |  | 合价
|  |  |  | 人工费 | 材料费 |  | 机械费 | 管理费 和利润 | 人工费 |  | 材料费 | 机械费 | 管理费 和利润
4-14-162 | 标志、诱导灯具安装 墙壁式 | 套 | 1 | 16.36 | 82.96 |  |  | 4.26 | 16.36 |  | 82.96 |  | 4.26
人工单价 |  | 小计 | [6 empty] | 16.36 |  | 82.96 |  | 4.26
技工122元/工日;普工95元/工日 |  | 未计价材料费 | [6 empty] | 80.8
清单项目综合单价 | [8 empty] | 103.58
材 料 费 明 细 | 主要材料名称、规格、型号 | [5 empty] | 单位 | 数量 | 单价（元） |  | 合价（元） | 暂估单价 （元） | 暂估合价 （元）
| A型应急照明灯 | [5 empty] | 套 | 1.01 | 80 |  | 80.8
| 其他材料费 | [7 empty] | - |  | 2.16 | -
| 材料费小计 | [7 empty] | - |  | 82.96 | -
注：1.如不使用省级或行业建设主管部门发布的计价依据，可不填定额编码、名称等； 2.招标文件提供了暂估单价的材料，按暂估的单价填入表内“暂估单价”栏及“暂估合价”栏。 | [9 empty] | 表-09
综合单价分析表
工程名称：黑龙江省大庆高新区纪检监察工委审查调查服务中心项目-电气工程 | [5 empty] | 标段：黑龙江省大庆高新区纪检监察工委审查调查服务中心项目 |  |  |  | 第 57 页 共 78 页
项目编码 |  | 030412005003 |  | 项目名称 |  |  | 荧光灯 |  | 计量单位 |  | 套 | 工程量 | 16
清单综合单价组成明细
定额编号 | 定额项目名称 | 定额 单位 | 数量 | 单价 |  |  |  |  | 合价
|  |  |  | 人工费 | 材料费 |  | 机械费 | 管理费 和利润 | 人工费 |  | 材料费 | 机械费 | 管理费 和利润
4-14-211 | 成套型荧光灯 吸顶式荧光具安装 双管 | 套 | 1 | 17.39 | 123.44 |  |  | 4.52 | 17.39 |  | 123.44 |  | 4.52
人工单价 |  | 小计 | [6 empty] | 17.39 |  | 123.44 |  | 4.52
技工122元/工日;普工95元/工日 |  | 未计价材料费 | [6 empty] | 121.2
清单项目综合单价 | [8 empty] | 145.35
材 料 费 明 细 | 主要材料名称、规格、型号 | [5 empty] | 单位 | 数量 | 单价（元） |  | 合价（元） | 暂估单价 （元） | 暂估合价 （元）
| 双管荧光灯 | [5 empty] | 套 | 1.01 | 120 |  | 121.2
| 其他材料费 | [7 empty] | - |  | 2.24 | -
| 材料费小计 | [7 empty] | - |  | 123.44 | -
注：1.如不使用省级或行业建设主管部门发布的计价依据，可不填定额编码、名称等； 2.招标文件提供了暂估单价的材料，按暂估的单价填入表内“暂估单价”栏及“暂估合价”栏。 | [9 empty] | 表-09
综合单价分析表
工程名称：黑龙江省大庆高新区纪检监察工委审查调查服务中心项目-电气工程 | [5 empty] | 标段：黑龙江省大庆高新区纪检监察工委审查调查服务中心项目 |  |  |  | 第 58 页 共 78 页
项目编码 |  | 030404033001 |  | 项目名称 |  |  | 风扇 |  | 计量单位 |  | 台 | 工程量 | 4
清单综合单价组成明细
定额编号 | 定额项目名称 | 定额 单位 | 数量 | 单价 |  |  |  |  | 合价
|  |  |  | 人工费 | 材料费 |  | 机械费 | 管理费 和利润 | 人工费 |  | 材料费 | 机械费 | 管理费 和利润
4-15-68 | 风扇安装 排气扇 | 台 | 1 | 50.57 | 122.35 |  |  | 13.15 | 50.57 |  | 122.35 |  | 13.15
人工单价 |  | 小计 | [6 empty] | 50.57 |  | 122.35 |  | 13.15
技工122元/工日;普工95元/工日 |  | 未计价材料费 | [6 empty] | 120
清单项目综合单价 | [8 empty] | 186.07
材 料 费 明 细 | 主要材料名称、规格、型号 | [5 empty] | 单位 | 数量 | 单价（元） |  | 合价（元） | 暂估单价 （元） | 暂估合价 （元）
| 排气扇 | [5 empty] | 台 | 1 | 120 |  | 120
| 其他材料费 | [7 empty] | - |  | 2.35 | -
| 材料费小计 | [7 empty] | - |  | 122.35 | -
注：1.如不使用省级或行业建设主管部门发布的计价依据，可不填定额编码、名称等； 2.招标文件提供了暂估单价的材料，按暂估的单价填入表内“暂估单价”栏及“暂估合价”栏。 | [9 empty] | 表-09
综合单价分析表
工程名称：黑龙江省大庆高新区纪检监察工委审查调查服务中心项目-电气工程 | [5 empty] | 标段：黑龙江省大庆高新区纪检监察工委审查调查服务中心项目 |  |  |  | 第 59 页 共 78 页
项目编码 |  | 030404034001 |  | 项目名称 |  |  | 照明开关 |  | 计量单位 |  | 个 | 工程量 | 27
清单综合单价组成明细
定额编号 | 定额项目名称 | 定额 单位 | 数量 | 单价 |  |  |  |  | 合价
|  |  |  | 人工费 | 材料费 |  | 机械费 | 管理费 和利润 | 人工费 |  | 材料费 | 机械费 | 管理费 和利润
4-14-401 | 跷板暗装开关 单控≤3联 | 套 | 1 | 5.59 | 13.36 |  |  | 1.45 | 5.59 |  | 13.36 |  | 1.45
人工单价 |  | 小计 | [6 empty] | 5.59 |  | 13.36 |  | 1.45
技工122元/工日;普工95元/工日 |  | 未计价材料费 | [6 empty] | 12.24
清单项目综合单价 | [8 empty] | 20.4
材 料 费 明 细 | 主要材料名称、规格、型号 | [5 empty] | 单位 | 数量 | 单价（元） |  | 合价（元） | 暂估单价 （元） | 暂估合价 （元）
| 单联单控开关 | [5 empty] | 只 | 1.02 | 12 |  | 12.24
| 其他材料费 | [7 empty] | - |  | 1.12 | -
| 材料费小计 | [7 empty] | - |  | 13.36 | -
注：1.如不使用省级或行业建设主管部门发布的计价依据，可不填定额编码、名称等； 2.招标文件提供了暂估单价的材料，按暂估的单价填入表内“暂估单价”栏及“暂估合价”栏。 | [9 empty] | 表-09
综合单价分析表
工程名称：黑龙江省大庆高新区纪检监察工委审查调查服务中心项目-电气工程 | [5 empty] | 标段：黑龙江省大庆高新区纪检监察工委审查调查服务中心项目 |  |  |  | 第 60 页 共 78 页
项目编码 |  | 030404034002 |  | 项目名称 |  |  | 照明开关 |  | 计量单位 |  | 个 | 工程量 | 4
清单综合单价组成明细
定额编号 | 定额项目名称 | 定额 单位 | 数量 | 单价 |  |  |  |  | 合价
|  |  |  | 人工费 | 材料费 |  | 机械费 | 管理费 和利润 | 人工费 |  | 材料费 | 机械费 | 管理费 和利润
4-14-401 | 跷板暗装开关 单控≤3联 | 套 | 1 | 5.59 | 28.86 |  |  | 1.45 | 5.59 |  | 28.86 |  | 1.45
人工单价 |  | 小计 | [6 empty] | 5.59 |  | 28.86 |  | 1.45
技工122元/工日;普工95元/工日 |  | 未计价材料费 | [6 empty] | 27.74
清单项目综合单价 | [8 empty] | 35.9
材 料 费 明 细 | 主要材料名称、规格、型号 | [5 empty] | 单位 | 数量 | 单价（元） |  | 合价（元） | 暂估单价 （元） | 暂估合价 （元）
| 双联单控开关 | [5 empty] | 只 | 1.02 | 27.2 |  | 27.74
| 其他材料费 | [7 empty] | - |  | 1.12 | -
| 材料费小计 | [7 empty] | - |  | 28.86 | -
注：1.如不使用省级或行业建设主管部门发布的计价依据，可不填定额编码、名称等； 2.招标文件提供了暂估单价的材料，按暂估的单价填入表内“暂估单价”栏及“暂估合价”栏。 | [9 empty] | 表-09
综合单价分析表
工程名称：黑龙江省大庆高新区纪检监察工委审查调查服务中心项目-电气工程 | [5 empty] | 标段：黑龙江省大庆高新区纪检监察工委审查调查服务中心项目 |  |  |  | 第 61 页 共 78 页
项目编码 |  | 030404034003 |  | 项目名称 |  |  | 照明开关 |  | 计量单位 |  | 个 | 工程量 | 2
清单综合单价组成明细
定额编号 | 定额项目名称 | 定额 单位 | 数量 | 单价 |  |  |  |  | 合价
|  |  |  | 人工费 | 材料费 |  | 机械费 | 管理费 和利润 | 人工费 |  | 材料费 | 机械费 | 管理费 和利润
4-14-401 | 跷板暗装开关 单控≤3联 | 套 | 1 | 5.59 | 35.8 |  |  | 1.45 | 5.59 |  | 35.8 |  | 1.45
人工单价 |  | 小计 | [6 empty] | 5.59 |  | 35.8 |  | 1.45
技工122元/工日;普工95元/工日 |  | 未计价材料费 | [6 empty] | 34.68
清单项目综合单价 | [8 empty] | 42.84
材 料 费 明 细 | 主要材料名称、规格、型号 | [5 empty] | 单位 | 数量 | 单价（元） |  | 合价（元） | 暂估单价 （元） | 暂估合价 （元）
| 三联单控开关 | [5 empty] | 只 | 1.02 | 34 |  | 34.68
| 其他材料费 | [7 empty] | - |  | 1.12 | -
| 材料费小计 | [7 empty] | - |  | 35.8 | -
注：1.如不使用省级或行业建设主管部门发布的计价依据，可不填定额编码、名称等； 2.招标文件提供了暂估单价的材料，按暂估的单价填入表内“暂估单价”栏及“暂估合价”栏。 | [9 empty] | 表-09
综合单价分析表
工程名称：黑龙江省大庆高新区纪检监察工委审查调查服务中心项目-电气工程 | [5 empty] | 标段：黑龙江省大庆高新区纪检监察工委审查调查服务中心项目 |  |  |  | 第 62 页 共 78 页
项目编码 |  | 030404035001 |  | 项目名称 |  |  | 插座 |  | 计量单位 |  | 个 | 工程量 | 16
清单综合单价组成明细
定额编号 | 定额项目名称 | 定额 单位 | 数量 | 单价 |  |  |  |  | 合价
|  |  |  | 人工费 | 材料费 |  | 机械费 | 管理费 和利润 | 人工费 |  | 材料费 | 机械费 | 管理费 和利润
4-14-423 | 单相带接地暗装插座 插座电流(A) ≤16 | 套 | 1 | 6.72 | 16.42 |  |  | 1.75 | 6.72 |  | 16.42 |  | 1.75
人工单价 |  | 小计 | [6 empty] | 6.72 |  | 16.42 |  | 1.75
技工122元/工日;普工95元/工日 |  | 未计价材料费 | [6 empty] | 15.3
清单项目综合单价 | [8 empty] | 24.89
材 料 费 明 细 | 主要材料名称、规格、型号 | [5 empty] | 单位 | 数量 | 单价（元） |  | 合价（元） | 暂估单价 （元） | 暂估合价 （元）
| 安全型单相五孔插座 | [5 empty] | 套 | 1.02 | 15 |  | 15.3
| 其他材料费 | [7 empty] | - |  | 1.12 | -
| 材料费小计 | [7 empty] | - |  | 16.42 | -
注：1.如不使用省级或行业建设主管部门发布的计价依据，可不填定额编码、名称等； 2.招标文件提供了暂估单价的材料，按暂估的单价填入表内“暂估单价”栏及“暂估合价”栏。 | [9 empty] | 表-09
综合单价分析表
工程名称：黑龙江省大庆高新区纪检监察工委审查调查服务中心项目-电气工程 | [5 empty] | 标段：黑龙江省大庆高新区纪检监察工委审查调查服务中心项目 |  |  |  | 第 63 页 共 78 页
项目编码 |  | 030404035002 |  | 项目名称 |  |  | 插座 |  | 计量单位 |  | 个 | 工程量 | 1
清单综合单价组成明细
定额编号 | 定额项目名称 | 定额 单位 | 数量 | 单价 |  |  |  |  | 合价
|  |  |  | 人工费 | 材料费 |  | 机械费 | 管理费 和利润 | 人工费 |  | 材料费 | 机械费 | 管理费 和利润
4-14-423 | 单相带接地暗装插座 插座电流(A) ≤16 | 套 | 1 | 6.72 | 23.56 |  |  | 1.75 | 6.72 |  | 23.56 |  | 1.75
人工单价 |  | 小计 | [6 empty] | 6.72 |  | 23.56 |  | 1.75
技工122元/工日;普工95元/工日 |  | 未计价材料费 | [6 empty] | 22.44
清单项目综合单价 | [8 empty] | 32.03
材 料 费 明 细 | 主要材料名称、规格、型号 | [5 empty] | 单位 | 数量 | 单价（元） |  | 合价（元） | 暂估单价 （元） | 暂估合价 （元）
| 单相五孔安全型防水插座(带安全门型) | [5 empty] | 套 | 1.02 | 22 |  | 22.44
| 其他材料费 | [7 empty] | - |  | 1.12 | -
| 材料费小计 | [7 empty] | - |  | 23.56 | -
注：1.如不使用省级或行业建设主管部门发布的计价依据，可不填定额编码、名称等； 2.招标文件提供了暂估单价的材料，按暂估的单价填入表内“暂估单价”栏及“暂估合价”栏。 | [9 empty] | 表-09
综合单价分析表
工程名称：黑龙江省大庆高新区纪检监察工委审查调查服务中心项目-电气工程 | [5 empty] | 标段：黑龙江省大庆高新区纪检监察工委审查调查服务中心项目 |  |  |  | 第 64 页 共 78 页
项目编码 |  | 030404035003 |  | 项目名称 |  |  | 插座 |  | 计量单位 |  | 个 | 工程量 | 9
清单综合单价组成明细
定额编号 | 定额项目名称 | 定额 单位 | 数量 | 单价 |  |  |  |  | 合价
|  |  |  | 人工费 | 材料费 |  | 机械费 | 管理费 和利润 | 人工费 |  | 材料费 | 机械费 | 管理费 和利润
4-14-437 | 地面单相带接地插座 ≤16A | 套 | 1 | 8.8 | 23.33 |  |  | 2.29 | 8.8 |  | 23.33 |  | 2.29
人工单价 |  | 小计 | [6 empty] | 8.8 |  | 23.33 |  | 2.29
技工122元/工日;普工95元/工日 |  | 未计价材料费 | [6 empty] | 22.44
清单项目综合单价 | [8 empty] | 34.42
材 料 费 明 细 | 主要材料名称、规格、型号 | [5 empty] | 单位 | 数量 | 单价（元） |  | 合价（元） | 暂估单价 （元） | 暂估合价 （元）
| 地埋五孔安全型插座 | [5 empty] | 套 | 1.02 | 22 |  | 22.44
| 其他材料费 | [7 empty] | - |  | 0.9 | -
| 材料费小计 | [7 empty] | - |  | 23.34 | -
注：1.如不使用省级或行业建设主管部门发布的计价依据，可不填定额编码、名称等； 2.招标文件提供了暂估单价的材料，按暂估的单价填入表内“暂估单价”栏及“暂估合价”栏。 | [9 empty] | 表-09
综合单价分析表
工程名称：黑龙江省大庆高新区纪检监察工委审查调查服务中心项目-电气工程 | [5 empty] | 标段：黑龙江省大庆高新区纪检监察工委审查调查服务中心项目 |  |  |  | 第 65 页 共 78 页
项目编码 |  | 030404035004 |  | 项目名称 |  |  | 插座 |  | 计量单位 |  | 个 | 工程量 | 9
清单综合单价组成明细
定额编号 | 定额项目名称 | 定额 单位 | 数量 | 单价 |  |  |  |  | 合价
|  |  |  | 人工费 | 材料费 |  | 机械费 | 管理费 和利润 | 人工费 |  | 材料费 | 机械费 | 管理费 和利润
4-14-425 | 三相带接地暗装插座 插座电流(A) ≤16 | 套 | 1 | 7.34 | 26.81 |  |  | 1.9 | 7.34 |  | 26.81 |  | 1.9
人工单价 |  | 小计 | [6 empty] | 7.34 |  | 26.81 |  | 1.9
技工122元/工日;普工95元/工日 |  | 未计价材料费 | [6 empty] | 25.5
清单项目综合单价 | [8 empty] | 36.05
材 料 费 明 细 | 主要材料名称、规格、型号 | [5 empty] | 单位 | 数量 | 单价（元） |  | 合价（元） | 暂估单价 （元） | 暂估合价 （元）
| 空调插座(带安全门型) | [5 empty] | 套 | 1.02 | 25 |  | 25.5
| 其他材料费 | [7 empty] | - |  | 1.3 | -
| 材料费小计 | [7 empty] | - |  | 26.8 | -
注：1.如不使用省级或行业建设主管部门发布的计价依据，可不填定额编码、名称等； 2.招标文件提供了暂估单价的材料，按暂估的单价填入表内“暂估单价”栏及“暂估合价”栏。 | [9 empty] | 表-09
综合单价分析表
工程名称：黑龙江省大庆高新区纪检监察工委审查调查服务中心项目-电气工程 | [5 empty] | 标段：黑龙江省大庆高新区纪检监察工委审查调查服务中心项目 |  |  |  | 第 66 页 共 78 页
项目编码 |  | 030404035005 |  | 项目名称 |  |  | 插座 |  | 计量单位 |  | 个 | 工程量 | 3
清单综合单价组成明细
定额编号 | 定额项目名称 | 定额 单位 | 数量 | 单价 |  |  |  |  | 合价
|  |  |  | 人工费 | 材料费 |  | 机械费 | 管理费 和利润 | 人工费 |  | 材料费 | 机械费 | 管理费 和利润
4-14-423 | 单相带接地暗装插座 插座电流(A) ≤16 | 套 | 1 | 6.72 | 26.62 |  |  | 1.75 | 6.72 |  | 26.62 |  | 1.75
人工单价 |  | 小计 | [6 empty] | 6.72 |  | 26.62 |  | 1.75
技工122元/工日;普工95元/工日 |  | 未计价材料费 | [6 empty] | 25.5
清单项目综合单价 | [8 empty] | 35.09
材 料 费 明 细 | 主要材料名称、规格、型号 | [5 empty] | 单位 | 数量 | 单价（元） |  | 合价（元） | 暂估单价 （元） | 暂估合价 （元）
| 热水器插座 | [5 empty] | 套 | 1.02 | 25 |  | 25.5
| 其他材料费 | [7 empty] | - |  | 1.12 | -
| 材料费小计 | [7 empty] | - |  | 26.62 | -
注：1.如不使用省级或行业建设主管部门发布的计价依据，可不填定额编码、名称等； 2.招标文件提供了暂估单价的材料，按暂估的单价填入表内“暂估单价”栏及“暂估合价”栏。 | [9 empty] | 表-09
综合单价分析表
工程名称：黑龙江省大庆高新区纪检监察工委审查调查服务中心项目-电气工程 | [5 empty] | 标段：黑龙江省大庆高新区纪检监察工委审查调查服务中心项目 |  |  |  | 第 67 页 共 78 页
项目编码 |  | 030411006001 |  | 项目名称 |  |  | 接线盒 |  | 计量单位 |  | 个 | 工程量 | 41
清单综合单价组成明细
定额编号 | 定额项目名称 | 定额 单位 | 数量 | 单价 |  |  |  |  | 合价
|  |  |  | 人工费 | 材料费 |  | 机械费 | 管理费 和利润 | 人工费 |  | 材料费 | 机械费 | 管理费 和利润
4-13-178 | 暗装接线盒 | 个 | 1 | 3.38 | 3.04 |  |  | 0.88 | 3.38 |  | 3.04 |  | 0.88
人工单价 |  | 小计 | [6 empty] | 3.38 |  | 3.04 |  | 0.88
技工122元/工日;普工95元/工日 |  | 未计价材料费 | [6 empty] | 2.55
清单项目综合单价 | [8 empty] | 7.3
材 料 费 明 细 | 主要材料名称、规格、型号 | [5 empty] | 单位 | 数量 | 单价（元） |  | 合价（元） | 暂估单价 （元） | 暂估合价 （元）
| 铁制接线盒 | [5 empty] | 个 | 1.02 | 2.5 |  | 2.55
| 其他材料费 | [7 empty] | - |  | 0.5 | -
| 材料费小计 | [7 empty] | - |  | 3.05 | -
注：1.如不使用省级或行业建设主管部门发布的计价依据，可不填定额编码、名称等； 2.招标文件提供了暂估单价的材料，按暂估的单价填入表内“暂估单价”栏及“暂估合价”栏。 | [9 empty] | 表-09
综合单价分析表
工程名称：黑龙江省大庆高新区纪检监察工委审查调查服务中心项目-电气工程 | [5 empty] | 标段：黑龙江省大庆高新区纪检监察工委审查调查服务中心项目 |  |  |  | 第 68 页 共 78 页
项目编码 |  | 030411006002 |  | 项目名称 |  |  | 接线盒 |  | 计量单位 |  | 个 | 工程量 | 71
清单综合单价组成明细
定额编号 | 定额项目名称 | 定额 单位 | 数量 | 单价 |  |  |  |  | 合价
|  |  |  | 人工费 | 材料费 |  | 机械费 | 管理费 和利润 | 人工费 |  | 材料费 | 机械费 | 管理费 和利润
4-13-177 | 暗装开关(插座)盒 | 个 | 1 | 3.6 | 2.76 |  |  | 0.94 | 3.6 |  | 2.76 |  | 0.94
人工单价 |  | 小计 | [6 empty] | 3.6 |  | 2.76 |  | 0.94
技工122元/工日;普工95元/工日 |  | 未计价材料费 | [6 empty] | 2.55
清单项目综合单价 | [8 empty] | 7.3
材 料 费 明 细 | 主要材料名称、规格、型号 | [5 empty] | 单位 | 数量 | 单价（元） |  | 合价（元） | 暂估单价 （元） | 暂估合价 （元）
| 铁制开关(插座)盒 | [5 empty] | 个 | 1.02 | 2.5 |  | 2.55
| 其他材料费 | [7 empty] | - |  | 0.2 | -
| 材料费小计 | [7 empty] | - |  | 2.75 | -
注：1.如不使用省级或行业建设主管部门发布的计价依据，可不填定额编码、名称等； 2.招标文件提供了暂估单价的材料，按暂估的单价填入表内“暂估单价”栏及“暂估合价”栏。 | [9 empty] | 表-09
综合单价分析表
工程名称：黑龙江省大庆高新区纪检监察工委审查调查服务中心项目-电气工程 | [5 empty] | 标段：黑龙江省大庆高新区纪检监察工委审查调查服务中心项目 |  |  |  | 第 69 页 共 78 页
项目编码 |  | 031002003004 |  | 项目名称 |  |  | 套管 |  | 计量单位 |  | 个 | 工程量 | 1
清单综合单价组成明细
定额编号 | 定额项目名称 | 定额 单位 | 数量 | 单价 |  |  |  |  | 合价
|  |  |  | 人工费 | 材料费 |  | 机械费 | 管理费 和利润 | 人工费 |  | 材料费 | 机械费 | 管理费 和利润
8-7-139 | 一般穿墙套管制作与安装 公称直径(mm以内) 50 | 个 | 1 | 17.12 | 20.55 |  | 0.67 | 4.45 | 17.12 |  | 20.55 | 0.67 | 4.45
人工单价 |  | 小计 | [6 empty] | 17.12 |  | 20.55 | 0.67 | 4.45
技工122元/工日;普工95元/工日 |  | 未计价材料费 | [6 empty] | 4.8
清单项目综合单价 | [8 empty] | 42.79
材 料 费 明 细 | 主要材料名称、规格、型号 | [5 empty] | 单位 | 数量 | 单价（元） |  | 合价（元） | 暂估单价 （元） | 暂估合价 （元）
| SC32 | [5 empty] | m | 0.3 | 16 |  | 4.8
| 其他材料费 | [7 empty] | - |  | 15.76 | -
| 材料费小计 | [7 empty] | - |  | 20.56 | -
注：1.如不使用省级或行业建设主管部门发布的计价依据，可不填定额编码、名称等； 2.招标文件提供了暂估单价的材料，按暂估的单价填入表内“暂估单价”栏及“暂估合价”栏。 | [9 empty] | 表-09
综合单价分析表
工程名称：黑龙江省大庆高新区纪检监察工委审查调查服务中心项目-电气工程 | [5 empty] | 标段：黑龙江省大庆高新区纪检监察工委审查调查服务中心项目 |  |  |  | 第 70 页 共 78 页
项目编码 |  | 080705001001 |  | 项目名称 |  |  | 系统调试 |  | 计量单位 |  | 系统 | 工程量 | 1
清单综合单价组成明细
定额编号 | 定额项目名称 | 定额 单位 | 数量 | 单价 |  |  |  |  | 合价
|  |  |  | 人工费 | 材料费 |  | 机械费 | 管理费 和利润 | 人工费 |  | 材料费 | 机械费 | 管理费 和利润
4-17-42 | ≤1kV交流供电装置系统调试 | 系统 | 1 | 190.74 | 1.64 |  | 41.05 | 49.59 | 190.74 |  | 1.64 | 41.05 | 49.59
人工单价 |  | 小计 | [6 empty] | 190.74 |  | 1.64 | 41.05 | 49.59
技工122元/工日;普工95元/工日 |  | 未计价材料费
清单项目综合单价 | [8 empty] | 283.02
材 料 费 明 细 | 主要材料名称、规格、型号 | [5 empty] | 单位 | 数量 | 单价（元） |  | 合价（元） | 暂估单价 （元） | 暂估合价 （元）
| 其他材料费 | [7 empty] | - |  | 1.64 | -
| 材料费小计 | [7 empty] | - |  | 1.64 | -
注：1.如不使用省级或行业建设主管部门发布的计价依据，可不填定额编码、名称等； 2.招标文件提供了暂估单价的材料，按暂估的单价填入表内“暂估单价”栏及“暂估合价”栏。 | [9 empty] | 表-09
综合单价分析表
工程名称：黑龙江省大庆高新区纪检监察工委审查调查服务中心项目-电气工程 | [5 empty] | 标段：黑龙江省大庆高新区纪检监察工委审查调查服务中心项目 |  |  |  | 第 71 页 共 78 页
项目编码 |  | 041102001001 |  | 项目名称 |  |  | 垫层模板 |  | 计量单位 |  | m2 | 工程量 | 7.54
清单综合单价组成明细
定额编号 | 定额项目名称 | 定额 单位 | 数量 | 单价 |  |  |  |  | 合价
|  |  |  | 人工费 | 材料费 |  | 机械费 | 管理费 和利润 | 人工费 |  | 材料费 | 机械费 | 管理费 和利润
5-1 | 垫层 复合模板 | 100m2 | 0.01 | 1369.08 | 1860.02 |  | 7.17 | 346.79 | 13.69 |  | 18.6 | 0.07 | 3.47
人工单价 |  | 小计 | [6 empty] | 13.69 |  | 18.6 | 0.07 | 3.47
技工122元/工日;普工95元/工日 |  | 未计价材料费
清单项目综合单价 | [8 empty] | 35.83
材 料 费 明 细 | 主要材料名称、规格、型号 | [5 empty] | 单位 | 数量 | 单价（元） |  | 合价（元） | 暂估单价 （元） | 暂估合价 （元）
| 其他材料费 | [7 empty] | - |  | 18.56 | -
| 材料费小计 | [7 empty] | - |  | 18.56 | -
注：1.如不使用省级或行业建设主管部门发布的计价依据，可不填定额编码、名称等； 2.招标文件提供了暂估单价的材料，按暂估的单价填入表内“暂估单价”栏及“暂估合价”栏。 | [9 empty] | 表-09
综合单价分析表
工程名称：黑龙江省大庆高新区纪检监察工委审查调查服务中心项目-电气工程 | [5 empty] | 标段：黑龙江省大庆高新区纪检监察工委审查调查服务中心项目 |  |  |  | 第 72 页 共 78 页
项目编码 |  | 010507007001 |  | 项目名称 |  |  | 其他构件 |  | 计量单位 |  | m3 | 工程量 | 2.41
清单综合单价组成明细
定额编号 | 定额项目名称 | 定额 单位 | 数量 | 单价 |  |  |  |  | 合价
|  |  |  | 人工费 | 材料费 |  | 机械费 | 管理费 和利润 | 人工费 |  | 材料费 | 机械费 | 管理费 和利润
5-133 | 构筑物模板 池底 平底 | 10m3 | 0.1 | 58.77 | 88.4 |  | 5.05 | 14.88 | 5.88 |  | 8.84 | 0.51 | 1.49
人工单价 |  | 小计 | [6 empty] | 5.88 |  | 8.84 | 0.51 | 1.49
技工122元/工日;普工95元/工日 |  | 未计价材料费
清单项目综合单价 | [8 empty] | 16.72
材 料 费 明 细 | 主要材料名称、规格、型号 | [5 empty] | 单位 | 数量 | 单价（元） |  | 合价（元） | 暂估单价 （元） | 暂估合价 （元）
| 其他材料费 | [7 empty] | - |  | 8.83 | -
| 材料费小计 | [7 empty] | - |  | 8.83 | -
注：1.如不使用省级或行业建设主管部门发布的计价依据，可不填定额编码、名称等； 2.招标文件提供了暂估单价的材料，按暂估的单价填入表内“暂估单价”栏及“暂估合价”栏。 | [9 empty] | 表-09
综合单价分析表
工程名称：黑龙江省大庆高新区纪检监察工委审查调查服务中心项目-电气工程 | [5 empty] | 标段：黑龙江省大庆高新区纪检监察工委审查调查服务中心项目 |  |  |  | 第 73 页 共 78 页
项目编码 |  | 010507007002 |  | 项目名称 |  |  | 其他构件 |  | 计量单位 |  | m3 | 工程量 | 6.5
清单综合单价组成明细
定额编号 | 定额项目名称 | 定额 单位 | 数量 | 单价 |  |  |  |  | 合价
|  |  |  | 人工费 | 材料费 |  | 机械费 | 管理费 和利润 | 人工费 |  | 材料费 | 机械费 | 管理费 和利润
5-138 | 构筑物模板 矩形池壁(壁厚) 15cm以内 | 10m3 | 0.1 | 3841.29 | 1601.15 |  | 428.84 | 973 | 384.13 |  | 160.12 | 42.88 | 97.3
人工单价 |  | 小计 | [6 empty] | 384.13 |  | 160.12 | 42.88 | 97.3
技工122元/工日;普工95元/工日 |  | 未计价材料费
清单项目综合单价 | [8 empty] | 684.43
材 料 费 明 细 | 主要材料名称、规格、型号 | [5 empty] | 单位 | 数量 | 单价（元） |  | 合价（元） | 暂估单价 （元） | 暂估合价 （元）
| 其他材料费 | [7 empty] | - |  | 160.1 | -
| 材料费小计 | [7 empty] | - |  | 160.1 | -
注：1.如不使用省级或行业建设主管部门发布的计价依据，可不填定额编码、名称等； 2.招标文件提供了暂估单价的材料，按暂估的单价填入表内“暂估单价”栏及“暂估合价”栏。 | [9 empty] | 表-09
综合单价分析表
工程名称：黑龙江省大庆高新区纪检监察工委审查调查服务中心项目-电气工程 | [5 empty] | 标段：黑龙江省大庆高新区纪检监察工委审查调查服务中心项目 |  |  |  | 第 74 页 共 78 页
项目编码 |  | 010507007003 |  | 项目名称 |  |  | 其他构件 |  | 计量单位 |  | m3 | 工程量 | 1.69
清单综合单价组成明细
定额编号 | 定额项目名称 | 定额 单位 | 数量 | 单价 |  |  |  |  | 合价
|  |  |  | 人工费 | 材料费 |  | 机械费 | 管理费 和利润 | 人工费 |  | 材料费 | 机械费 | 管理费 和利润
5-143 | 构筑物模板 无梁池盖 | 10m3 | 0.1 | 1867.04 | 771.92 |  | 162.02 | 472.92 | 186.7 |  | 77.19 | 16.2 | 47.29
人工单价 |  | 小计 | [6 empty] | 186.7 |  | 77.19 | 16.2 | 47.29
技工122元/工日;普工95元/工日 |  | 未计价材料费
清单项目综合单价 | [8 empty] | 327.39
材 料 费 明 细 | 主要材料名称、规格、型号 | [5 empty] | 单位 | 数量 | 单价（元） |  | 合价（元） | 暂估单价 （元） | 暂估合价 （元）
| 其他材料费 | [7 empty] | - |  | 77.2 | -
| 材料费小计 | [7 empty] | - |  | 77.2 | -
注：1.如不使用省级或行业建设主管部门发布的计价依据，可不填定额编码、名称等； 2.招标文件提供了暂估单价的材料，按暂估的单价填入表内“暂估单价”栏及“暂估合价”栏。 | [9 empty] | 表-09
综合单价分析表
工程名称：黑龙江省大庆高新区纪检监察工委审查调查服务中心项目-电气工程 | [5 empty] | 标段：黑龙江省大庆高新区纪检监察工委审查调查服务中心项目 |  |  |  | 第 75 页 共 78 页
项目编码 |  | 010507007004 |  | 项目名称 |  |  | 其他构件 |  | 计量单位 |  | m3 | 工程量 | 0.78
清单综合单价组成明细
定额编号 | 定额项目名称 | 定额 单位 | 数量 | 单价 |  |  |  |  | 合价
|  |  |  | 人工费 | 材料费 |  | 机械费 | 管理费 和利润 | 人工费 |  | 材料费 | 机械费 | 管理费 和利润
5-133 | 构筑物模板 池底 平底 | 10m3 | 0.1 | 58.77 | 88.4 |  | 5.05 | 14.88 | 5.88 |  | 8.84 | 0.51 | 1.49
人工单价 |  | 小计 | [6 empty] | 5.88 |  | 8.84 | 0.51 | 1.49
技工122元/工日;普工95元/工日 |  | 未计价材料费
清单项目综合单价 | [8 empty] | 16.71
材 料 费 明 细 | 主要材料名称、规格、型号 | [5 empty] | 单位 | 数量 | 单价（元） |  | 合价（元） | 暂估单价 （元） | 暂估合价 （元）
| 其他材料费 | [7 empty] | - |  | 8.83 | -
| 材料费小计 | [7 empty] | - |  | 8.83 | -
注：1.如不使用省级或行业建设主管部门发布的计价依据，可不填定额编码、名称等； 2.招标文件提供了暂估单价的材料，按暂估的单价填入表内“暂估单价”栏及“暂估合价”栏。 | [9 empty] | 表-09
综合单价分析表
工程名称：黑龙江省大庆高新区纪检监察工委审查调查服务中心项目-电气工程 | [5 empty] | 标段：黑龙江省大庆高新区纪检监察工委审查调查服务中心项目 |  |  |  | 第 76 页 共 78 页
项目编码 |  | 010507007005 |  | 项目名称 |  |  | 其他构件 |  | 计量单位 |  | m3 | 工程量 | 2.56
清单综合单价组成明细
定额编号 | 定额项目名称 | 定额 单位 | 数量 | 单价 |  |  |  |  | 合价
|  |  |  | 人工费 | 材料费 |  | 机械费 | 管理费 和利润 | 人工费 |  | 材料费 | 机械费 | 管理费 和利润
5-138 | 构筑物模板 矩形池壁(壁厚) 15cm以内 | 10m3 | 0.1 | 3841.29 | 1601.15 |  | 428.84 | 973 | 384.13 |  | 160.12 | 42.88 | 97.3
人工单价 |  | 小计 | [6 empty] | 384.13 |  | 160.12 | 42.88 | 97.3
技工122元/工日;普工95元/工日 |  | 未计价材料费
清单项目综合单价 | [8 empty] | 684.42
材 料 费 明 细 | 主要材料名称、规格、型号 | [5 empty] | 单位 | 数量 | 单价（元） |  | 合价（元） | 暂估单价 （元） | 暂估合价 （元）
| 其他材料费 | [7 empty] | - |  | 160.1 | -
| 材料费小计 | [7 empty] | - |  | 160.1 | -
注：1.如不使用省级或行业建设主管部门发布的计价依据，可不填定额编码、名称等； 2.招标文件提供了暂估单价的材料，按暂估的单价填入表内“暂估单价”栏及“暂估合价”栏。 | [9 empty] | 表-09
综合单价分析表
工程名称：黑龙江省大庆高新区纪检监察工委审查调查服务中心项目-电气工程 | [5 empty] | 标段：黑龙江省大庆高新区纪检监察工委审查调查服务中心项目 |  |  |  | 第 77 页 共 78 页
项目编码 |  | 011702001001 |  | 项目名称 |  |  | 基础 |  | 计量单位 |  | m2 | 工程量 | 27
清单综合单价组成明细
定额编号 | 定额项目名称 | 定额 单位 | 数量 | 单价 |  |  |  |  | 合价
|  |  |  | 人工费 | 材料费 |  | 机械费 | 管理费 和利润 | 人工费 |  | 材料费 | 机械费 | 管理费 和利润
5-17 | 独立基础 毛石混凝土 复合模板 木支撑 | 100m2 | 0.01 | 2599.54 | 1936.94 |  | 119.17 | 658.47 | 26 |  | 19.37 | 1.19 | 6.58
人工单价 |  | 小计 | [6 empty] | 26 |  | 19.37 | 1.19 | 6.58
技工122元/工日;普工95元/工日 |  | 未计价材料费
清单项目综合单价 | [8 empty] | 53.15
材 料 费 明 细 | 主要材料名称、规格、型号 | [5 empty] | 单位 | 数量 | 单价（元） |  | 合价（元） | 暂估单价 （元） | 暂估合价 （元）
| 其他材料费 | [7 empty] | - |  | 19.26 | -
| 材料费小计 | [7 empty] | - |  | 19.26 | -
注：1.如不使用省级或行业建设主管部门发布的计价依据，可不填定额编码、名称等； 2.招标文件提供了暂估单价的材料，按暂估的单价填入表内“暂估单价”栏及“暂估合价”栏。 | [9 empty] | 表-09
综合单价分析表
工程名称：黑龙江省大庆高新区纪检监察工委审查调查服务中心项目-电气工程 | [5 empty] | 标段：黑龙江省大庆高新区纪检监察工委审查调查服务中心项目 |  |  |  | 第 78 页 共 78 页
项目编码 |  | 031301017001 |  | 项目名称 |  |  | 脚手架搭拆 |  | 计量单位 |  | 项 | 工程量 | 1
清单综合单价组成明细
定额编号 | 定额项目名称 | 定额 单位 | 数量 | 单价 |  |  |  |  | 合价
|  |  |  | 人工费 | 材料费 |  | 机械费 | 管理费 和利润 | 人工费 |  | 材料费 | 机械费 | 管理费 和利润
BM4 | 脚手架搭拆费(第四册 电气设备安装工程) | 元 | 1 | 334.28 | 620.81 |  |  | 86.91 | 334.28 |  | 620.81 |  | 86.91
BM8 | 脚手架搭拆费(第八册 工业管道工程) | 元 | 1 | 1.8 | 3.34 |  |  | 0.47 | 1.8 |  | 3.34 |  | 0.47
人工单价 |  | 小计 | [6 empty] | 336.08 |  | 624.15 |  | 87.38
未计价材料费
清单项目综合单价 | [8 empty] | 1047.61
材 料 费 明 细 | 主要材料名称、规格、型号 | [5 empty] | 单位 | 数量 | 单价（元） |  | 合价（元） | 暂估单价 （元） | 暂估合价 （元）
| 其他材料费 | [7 empty] | - |  | 624.15 | -
| 材料费小计 | [7 empty] | - |  | 624.15 | -
注：1.如不使用省级或行业建设主管部门发布的计价依据，可不填定额编码、名称等； 2.招标文件提供了暂估单价的材料，按暂估的单价填入表内“暂估单价”栏及“暂估合价”栏。 | [9 empty] | 表-09

## 表-11 总价措施项目清单与计价表
总价措施项目清单与计价表
工程名称：黑龙江省大庆高新区纪检监察工委审查调查服务中心项目-电气工程 |  |  |  | 标段：黑龙江省大庆高新区纪检监察工委审查调查服务中心项目 |  |  |  | 第 1 页 共 1 页
序号 | 项目编码 | 项目名称 | 基数说明 |  | 费率 (%) | 金额 (元) | 调整 费率(%) |  | 调整后 金额(元) | 备注
一 |  | 安全文明施工费 |  |  |  | 2577.09
1 | 031302001001 | 安全文明施工费 | 分部分项合计+单价措施项目费-分部分项设备费-单价措施项目设备费 |  | 2.72 | 2577.09
二 |  | 其他措施项目费 |  |  |  | 134.23
2 | 031302002001 | 夜间施工费 | 分部分项计费人工费+单价措施计费人工费 |  | 0.12 | 29.83
3 | 031302004001 | 二次搬运费 | 分部分项计费人工费+单价措施计费人工费 |  | 0.12 | 29.83
4 | 031302005002 | 冬季施工增加费 | 分部分项冬季施工人工预算价+分部分项冬季施工机具预算价+单价措施冬季施工人工预算价+单价措施冬季施工机具预算价 |  | 5
5 | 031302005001 | 雨季施工增加费 | 分部分项计费人工费+单价措施计费人工费 |  | 0.11 | 27.34
6 | 031302006001 | 已完工程及设备保护费 | 分部分项计费人工费+单价措施计费人工费 |  | 0.11 | 27.34
7 | 03B001 | 工程定位复测费 | 分部分项计费人工费+单价措施计费人工费 |  | 0.08 | 19.89
三 |  | 专业工程措施项目费
8 | 03B002 | 专业工程措施项目费
合 计 | [5 empty] | 2711.32
编制人（造价人员）： |  |  |  | 复核人（造价工程师）：
表-11

## 表-12-1 暂列金额表
暂列金额明细表
工程名称：黑龙江省大庆高新区纪检监察工委审查调查服务中心项目-电气工程 |  | 标段：黑龙江省大庆高新区纪检监察工委审查调查服务中心项目 |  |  | 第 1 页 共 1 页
序号 | 名称 |  | 计量单位 | 暂定金额（元） |  | 备注
1 | 暂列金额 |  | 项 |  |  | 计算基础为分部分项工程费-工程设备费，费率为10-15%。市政维修养护定额：计算基础为分部分项工程费-工程设备费，费率为10%。
合 计
注：此表由招标人填写，如不能详列，也可只列暂列金额总额，投标人应将上述暂列金额计入投标总价中。
表—12—1

## 表-13 规费、税金项目清单与计价表
规费、税金项目清单与计价表
工程名称：黑龙江省大庆高新区纪检监察工委审查调查服务中心项目-电气工程 |  |  | 标段：黑龙江省大庆高新区纪检监察工委审查调查服务中心项目 |  | 第 1 页 共 1 页
序号 | 项目名称 | 计算基础 |  | 计算基数 |  | 计算费率 (%) | 金额(元)
1 | 规费 | [（A）+（B）+（C）+人工费价差]×费率 |  |  |  |  | 7606.76
1.1 | 社会保险费 | 养老保险费+医疗保险费+失业保险费+工伤保险费+生育保险费 |  | 6363.82 |  |  | 6363.82
1.1.1 | 养老保险费 | 计费人工费+人工价差 |  | 24858.71 |  | 16 | 3977.39
1.1.2 | 医疗保险费 | 计费人工费+人工价差 |  | 24858.71 |  | 7.5 | 1864.4
1.1.3 | 失业保险费 | 计费人工费+人工价差 |  | 24858.71 |  | 0.5 | 124.29
1.1.4 | 工伤保险费 | 计费人工费+人工价差 |  | 24858.71 |  | 1 | 248.59
1.1.5 | 生育保险费 | 计费人工费+人工价差 |  | 24858.71 |  | 0.6 | 149.15
1.2 | 住房公积金 | 计费人工费+人工价差 |  | 24858.71 |  | 5 | 1242.94
1.3 | 环境保护税 | 按实际发生计算
2 | 税金 | [（一）+（二）+（三）+（四）-（3）-（4）-甲供材料费]×税率 |  | 131764.1 |  | 9 | 11858.77
合 计 | [6 empty] | 19465.53
编制人（造价人员）： |  |  | 复核人（造价工程师）：
表—13