## 封-1 招标工程量清单封面
|  | 嫩江市环境卫生维护中心城南垃圾中转站道路硬化、新建车辆库房附属设施工程(1)（审核） |  | 工程
招标工程量清单
招 标 人：
(单位盖章)
造价咨询人：
(单位盖章)
年 月 日
封—1

## 扉-1 招标工程量清单扉页
|  | 嫩江市环境卫生维护中心城南垃圾中转站道路硬化、新建车辆库房附属设施工程(1)（审核） |  | 工程
招标工程量清单
招 标 人： |  |  | 造 价咨询人：
| (单位盖章) |  |  |  | (单位资质专用章)
法定代表人 或其授权人： |  |  | 法定代表人 或其授权人：
| (签字或盖章) |  |  |  | (签字或盖章)
编 制 人： |  |  | 复 核 人：
| (造价人员签字盖专用章) |  |  |  | (造价工程师签字盖专用章)
编 制 时 间： | 年 月 日 |  | 复 核 时 间： |  | 年 月 日
扉—1

## 表-01 总说明
总 说 明
工程名称：嫩江市环境卫生维护中心城南垃圾中转站道路硬化、新建车辆库房附属设施工程(1)（审核） |  | 第 1 页 共 1 页
表-01

## 封-1 招标工程量清单封面【道路硬化工程-硬化】
|  | 道路硬化工程-硬化 |  | 工程
招 标 工 程 量 清 单
招 标 人：
(单位盖章)
造价咨询人：
(单位盖章)
年 月 日
封-1

## 扉-1 招标工程量清单扉页【道路硬化工程-硬化】
|  | 道路硬化工程-硬化 |  |  | 工程
招 标 工 程 量 清 单
招 标 人： |  |  | 造价咨询人：
| （单位盖章） |  |  | (单位资质专用章)
法定代表人 或其授权人： |  |  | 法定代表人 或其授权人：
| (签字或盖章) |  |  | (签字或盖章)
编 制 人： |  |  | 复 核 人：
| (造价人员签字盖专用章) |  |  | (造价工程师签字盖专用章)
编 制 时 间： | 年 月 日 |  | 复 核 时 间： | 年 月 日
扉-1

## 表-01 总说明【道路硬化工程-硬化】
总 说 明
工程名称： 道路硬化工程-硬化 | 第 1 页 共 1 页
表-01

## 表-08 分部分项工程和单价措施项目清单与计价表【道路硬化
分部分项工程和单价措施项目清单与计价表
工程名称：道路硬化工程-硬化 |  |  |  | 标段：嫩江市环境卫生维护中心城南垃圾中转站道路硬化、新建车辆库房附属设施工程(1)（审核） |  |  |  |  | 第 1 页 共 1 页
序号 | 项目编码 | 项目名称 | 项目特征描述 |  | 计量单位 | 工程量 | 金额（元）
[7 empty] | 综合单价 | 综合合价 |  | 其中：暂估价
整个项目
1 | 040101002001 | 挖沟槽土方 | 1.土壤类别:一、二类土 2.挖土深度:0.2m |  | m3 | 440.24
2 | 040103002001 | 余方弃置 | 1.废弃料品种:余方弃置 2.运距:自行考虑 |  | m3 | 440.24
3 | 040202001001 | 路床(槽)整形 | 路床(槽)整形 |  | m2 | 2201.2
4 | 040202013001 | 山皮石 | 1.厚度:0.2m |  | m2 | 2201.2
5 | 040202015001 | 水泥稳定碎(砾)石 | 1.水泥含量:6%水泥稳定碎石 2.厚度:30cm |  | m2 | 2201.2
6 | 040203007001 | 水泥混凝土 | 1.混凝土强度等级:C30 2.厚度:30cm 3.纵缝及缩缝上部及填料采用沥青玛蹄脂 4.缩缝按长度4米设置 |  | m2 | 1899.33
7 | 040103001001 | 回填方 | 1.填方材料品种:路肩回填砂石，宽度500mm |  | m3 | 312.09
分部小计
措施项目
分部小计
本页小计
合 计
注：为计取规费等的使用，可在表中增设其中：“定额人工费”。
表—08

## 表-08 分部分项工程和单价措施项目清单与计价表(带二级标
分部分项工程和单价措施项目清单与计价表
工程名称：道路硬化工程-硬化 |  |  |  | 标段：嫩江市环境卫生维护中心城南垃圾中转站道路硬化、新建车辆库房附属设施工程(1)（审核） |  |  |  |  | 第 1 页 共 1 页
序号 | 项目编码 | 项目名称 | 项目特征描述 |  | 计量单位 | 工程量 | 金额（元）
[7 empty] | 综合单价 | 综合合价 |  | 其中：暂估价
整个项目
1 | 040101002001 | 挖沟槽土方 | 1.土壤类别:一、二类土 2.挖土深度:0.2m |  | m3 | 440.24
2 | 040103002001 | 余方弃置 | 1.废弃料品种:余方弃置 2.运距:自行考虑 |  | m3 | 440.24
3 | 040202001001 | 路床(槽)整形 | 路床(槽)整形 |  | m2 | 2201.2
4 | 040202013001 | 山皮石 | 1.厚度:0.2m |  | m2 | 2201.2
5 | 040202015001 | 水泥稳定碎(砾)石 | 1.水泥含量:6%水泥稳定碎石 2.厚度:30cm |  | m2 | 2201.2
6 | 040203007001 | 水泥混凝土 | 1.混凝土强度等级:C30 2.厚度:30cm 3.纵缝及缩缝上部及填料采用沥青玛蹄脂 4.缩缝按长度4米设置 |  | m2 | 1899.33
7 | 040103001001 | 回填方 | 1.填方材料品种:路肩回填砂石，宽度500mm |  | m3 | 312.09
分部小计
单价措施项目费
分部小计
本页小计
合 计
注：为计取规费等的使用，可在表中增设其中：“定额人工费”。
表—08

## 表-11 总价措施项目清单与计价表【道路硬化工程-硬化】
总价措施项目清单与计价表
工程名称：道路硬化工程-硬化 |  |  |  | 标段：嫩江市环境卫生维护中心城南垃圾中转站道路硬化、新建车辆库房附属设施工程(1)（审核） |  |  |  | 第 1 页 共 1 页
序号 | 项目编码 | 项目名称 | 计算基础 |  | 费率 (%) | 金额 (元) | 调整 费率 (%) |  | 调整后 金额(元) | 备注
1 | 041109001001 | 安全文明施工费 | 分部分项合计+单价措施项目费-分部分项设备费-单价措施项目设备费 |  | 2.66
2 | 041109002001 | 夜间施工费 | 分部分项计费人工费+单价措施计费人工费 |  | 0.12
3 | 041109003001 | 二次搬运费 | 分部分项计费人工费+单价措施计费人工费 |  | 0.12
4 | 041109004002 | 冬季施工增加费 | 分部分项冬季施工人工预算价+分部分项冬季施工机具预算价+单价措施冬季施工人工预算价+单价措施冬季施工机具预算价 |  | 0
5 | 041109004001 | 雨季施工增加费 | 分部分项计费人工费+单价措施计费人工费 |  | 0.11
6 | 041109007001 | 已完工程及设备保护费 | 分部分项计费人工费+单价措施计费人工费 |  | 0.11
7 | 04B001 | 工程定位复测费 | 分部分项计费人工费+单价措施计费人工费 |  | 0.08
8 | 04B002 | 专业工程措施项目费
合 计
编制人（造价人员）： |  |  |  | 复核人（造价工程师）：
注：1.“计算基础”中安全文明施工费可为“定额基价”、“定额人工费”或“定额人工费+定额机械费”，其他项目可为“定额人工费”或“定额人工费+定额机械费”。 2.按施工方案计算的措施费，若无“计算基础”和“费率”的数值，也可只填“金额”数值，但应在备注栏说明施工方案出处或计算方法。
表-11

## 表-11-1 总价措施项目专业工程措施项目计价明细表【道路
总价措施项目专业工程措施项目计价明细表
工程名称：道路硬化工程-硬化 |  |  |  | 标段：嫩江市环境卫生维护中心城南垃圾中转站道路硬化、新建车辆库房附属设施工程(1)（审核） |  |  |  |  | 第 1 页 共 1 页
序号 | 清单编码 | 清单名称 | 清单特征描述 |  | 计量单位 | 工程量 | 金额
[7 empty] | 综合单价 | 综合合价 |  | 其中
暂估价
注：为计取规费等的使用，可在表中增设其中：“定额人工费”。
表-11-1

## 表-12 其他项目清单与计价汇总表【道路硬化工程-硬化】
其他项目清单与计价汇总表
工程名称：道路硬化工程-硬化 |  | 标段：嫩江市环境卫生维护中心城南垃圾中转站道路硬化、新建车辆库房附属设施工程(1)（审核） |  |  | 第 1 页 共 1 页
序号 | 项目名称 |  | 金额（元） | 结算金额（元） |  | 备注
1 | 暂列金额 |  |  |  |  | 明细详见表-12-1
2 | 暂估价
2.1 | 材料暂估价 |  | — |  |  | 明细详见表-12-2
2.2 | 专业工程暂估价 |  |  |  |  | 明细详见表-12-3
3 | 计日工 |  |  |  |  | 明细详见表-12-4
4 | 总承包服务费 |  |  |  |  | 明细详见表-12-5
合 计
注：材料（工程设备）暂估单价进入清单项目综合单价，此处不汇总。
表—12

## 表-12-1 暂列金额表【道路硬化工程-硬化】
暂列金额明细表
工程名称：道路硬化工程-硬化 |  | 标段：嫩江市环境卫生维护中心城南垃圾中转站道路硬化、新建车辆库房附属设施工程(1)（审核） |  |  | 第 1 页 共 1 页
序号 | 名称 |  | 计量单位 | 暂定金额 |  | 备注
1 | 暂列金额 |  | 项 |  |  | 计算基础为分部分项工程费-工程设备费，费率为10-15%。市政维修养护定额：计算基础为分部分项工程费-工程设备费，费率为10%。
合 计 | [5 empty] | —
注：此表由招标人填写，如不能详列，也可只列暂列金额总额，投标人应将上述暂列金额计入投标总价中。
表—12—1

## 表-12-2 材料(工程设备)暂估价及调整表【道路硬化工程
材料（工程设备）暂估单价及调整表
工程名称：道路硬化工程-硬化 | [5 empty] | 标段：嫩江市环境卫生维护中心城南垃圾中转站道路硬化、新建车辆库房附属设施工程(1)（审核） |  |  |  |  | 第 1 页 共 1 页
序号 | 材料 编码 | 材料(工程设备)名称、规格、型号 | 计量单位 | 数量 |  |  | 暂估(元) |  | 确认(元) |  |  | 差额±(元) |  | 备注
|  |  |  | 暂估 | 确认 |  | 单价 | 合价 | 单价 | 合价 |  | 单价 | 合价
合计
注：1.此表由招标人填写“暂估单价”，并在备注栏说明暂估价的材料、工程设备拟用在那些清单项目上，投标人应将上述材料、工程设备暂估单价计入工程量清单综合单价报价中
表—12—2

## 表-12-3 专业工程暂估价及结算价表【道路硬化工程-硬化】
专业工程暂估价及结算价表
工程名称：道路硬化工程-硬化 |  |  | 标段：嫩江市环境卫生维护中心城南垃圾中转站道路硬化、新建车辆库房附属设施工程(1)（审核） |  |  |  | 第 1 页 共 1 页
序号 | 工程名称 | 工程内容 |  | 暂估金额 （元） | 结算金额 (元) | 差额 ±(元) |  | 备注
合 计 |  |  |  | 0 |  |  |  | —
注：此表由招标人填写，投标人应将上述专业工程暂估价计入投标总价中。
表—12—3

## 表-12-4 计日工表【道路硬化工程-硬化】
计日工表
工程名称：道路硬化工程-硬化 |  |  |  |  | 标段：嫩江市环境卫生维护中心城南垃圾中转站道路硬化、新建车辆库房附属设施工程(1)（审核） |  | 第 1 页 共 1 页
编号 | 项目名称 | 单位 | 暂定数量 | 实际数量 |  | 综合单价(元) |  | 合价（元）
[8 empty] | 暂定 | 实际
1 | 人工
1.1
人工小计
2 | 材料
2.1
材料小计
3 | 施工机械
3.1
施工机械小计
4.企业管理费和利润
总计
注：此表项目名称、暂定数量由招标人填写，编制招标控制价时，单价由招标人按有关计价规定确定；投标时，单价由投标人自主报价，按暂定数量计算合价计入投标总价中。结算时，按发承包双方确认的实际数量计算合价。
表—12—4

## 表-12-5 总承包服务费计价表【道路硬化工程-硬化】
总承包服务费计价表
工程名称：道路硬化工程-硬化 |  |  | 标段：嫩江市环境卫生维护中心城南垃圾中转站道路硬化、新建车辆库房附属设施工程(1)（审核） |  |  | 第 1 页 共 1 页
序号 | 项目名称 | 项目价值（元） |  | 服务内容 | 计算基础 |  | 费率(%) | 金额
1 | 发包人供应材料 | [5 empty] | 2
2 | 发包人采购设备 | [5 empty] | 2
3 | 总承包人对发包人发包的专业工程管理和协调 | [5 empty] | 1.5
4 | 总承包人对发包人发包的专业工程管理和协调并提供配合服务 | [5 empty] | 5
合 计
注：此表项目名称、服务内容由招标人填写，编制招标控制价时，费率及金额由招标人按有关计价规定确定；投标时，费率及金额由投标人自主报价，计入投标总价中。
表—12—5

## 表-13 规费、税金项目清单与计价表【道路硬化工程-硬化】
规费、税金项目清单与计价表
工程名称：道路硬化工程-硬化 |  |  | 标段：嫩江市环境卫生维护中心城南垃圾中转站道路硬化、新建车辆库房附属设施工程(1)（审核） |  | 第 1 页 共 1 页
序号 | 项目名称 | 计算基础 |  | 计算基数 |  | 计算费率(%) | 金额(元)
1 | 规费 | [（A）+（B）+（C）+人工费价差]×费率
1.1 | 社会保险费 | 养老保险费+医疗保险费+失业保险费+工伤保险费+生育保险费
1.1.1 | 养老保险费 | 计费人工费+人工价差 |  |  |  | 16
1.1.2 | 医疗保险费 | 计费人工费+人工价差 |  |  |  | 7.5
1.1.3 | 失业保险费 | 计费人工费+人工价差 |  |  |  | 0.5
1.1.4 | 工伤保险费 | 计费人工费+人工价差 |  |  |  | 1
1.1.5 | 生育保险费 | 计费人工费+人工价差 |  |  |  | 0.6
1.2 | 住房公积金 | 计费人工费+人工价差 |  |  |  | 5
1.3 | 环境保护税 | 按实际发生计算
2 | 税金 | [（一）+（二）+（三）+（四）-（3）-（4）-甲供材料费]×税率 |  |  |  | 9
合 计
编制人（造价人员）： |  |  | 复核人（造价工程师）：
表—13

## 表-20 发包人提供材料和工程设备一览表【道路硬化工程-硬
发包人提供材料和工程设备一览表
工程名称：道路硬化工程-硬化 |  |  |  |  | 标段：嫩江市环境卫生维护中心城南垃圾中转站道路硬化、新建车辆库房附属设施工程(1)（审核） |  | 第 1 页 共 1 页
序号 | 材料(工程设备)名称、规格、型号 | 单位 | 数量 | 单价(元) |  | 交货方式 |  | 送达地点 | 备注
注：此表由招标人填写，供投标人在投标报价、确定总承包服务费时参考
表-20

## 表-21 承包人提供主要材料和工程设备一览表【道路硬化工程
承包人提供主要材料和工程设备一览表
(适用造价信息差额调整法)
工程名称：道路硬化工程-硬化 |  |  |  |  | 标段：嫩江市环境卫生维护中心城南垃圾中转站道路硬化、新建车辆库房附属设施工程(1)（审核） |  |  |  | 第 1 页 共 1 页
序号 | 材料号 | 名称、规格、型号 | 单位 | 数量 |  | 风险系数% | 基准单价 （元） | 投标单价 (元) |  | 发承包人 确认单价 (元) | 备注
注：1.此表由招标人填写除“投标单价”栏的内容，投标人在投标时自主确定投标单价。 2.基准单价应优先采用工程造价管理机构发布的单价，未发布的，通过市场调查确定其基准单价。 | [8 empty] | 表-21

## 表-22 承包人提供主要材料和工程设备一览表【道路硬化工程
承包人提供主要材料和工程设备一览表
(适用于价格指数差额调整法)
工程名称：道路硬化工程-硬化 |  |  | 标段：嫩江市环境卫生维护中心城南垃圾中转站道路硬化、新建车辆库房附属设施工程(1)（审核） |  |  | 第 1 页 共 1 页
序号 | 名称、规格、型号 | 变值权重B |  | 基本价格指数F0 | 现行价格指数Ft |  | 备注
| 定值权重A |  |  | — | —
合计 |  | 1 |  | — | —
注：1.此表“材料和工程设备名称”、“规格型号”、“基本价格指数”栏由招标人填写，基本价格指数应首先采用工程造价管理机构发布的价格指数，没有时，可采用发布的价格代替。 2.此表“变值权重”栏由投标人根据该项材料和工程设备价值在投标报价中所占的比例填写。 3.“现行价格指数”按约定的付款证书相关周期最后一天的前42天的各项材料和工程设备的价格指数填写，该指数应首先采用工程造价管理机构发布的价格指数，没有时，可采用发布的价格代替。
表-22

## 封-1 招标工程量清单封面【道路硬化工程-硬质排水沟】
|  | 道路硬化工程-硬质排水沟 |  | 工程
招 标 工 程 量 清 单
招 标 人：
(单位盖章)
造价咨询人：
(单位盖章)
年 月 日
封-1

## 扉-1 招标工程量清单扉页【道路硬化工程-硬质排水沟】
|  | 道路硬化工程-硬质排水沟 |  |  | 工程
招 标 工 程 量 清 单
招 标 人： |  |  | 造价咨询人：
| （单位盖章） |  |  | (单位资质专用章)
法定代表人 或其授权人： |  |  | 法定代表人 或其授权人：
| (签字或盖章) |  |  | (签字或盖章)
编 制 人： |  |  | 复 核 人：
| (造价人员签字盖专用章) |  |  | (造价工程师签字盖专用章)
编 制 时 间： | 年 月 日 |  | 复 核 时 间： | 年 月 日
扉-1

## 表-01 总说明【道路硬化工程-硬质排水沟】
总 说 明
工程名称： 道路硬化工程-硬质排水沟 | 第 1 页 共 1 页
表-01

## 表-08 分部分项工程和单价措施项目清单与计价表【道路硬化_1
分部分项工程和单价措施项目清单与计价表
工程名称：道路硬化工程-硬质排水沟 |  |  |  | 标段：嫩江市环境卫生维护中心城南垃圾中转站道路硬化、新建车辆库房附属设施工程(1)（审核） |  |  |  |  | 第 1 页 共 1 页
序号 | 项目编码 | 项目名称 | 项目特征描述 |  | 计量单位 | 工程量 | 金额（元）
[7 empty] | 综合单价 | 综合合价 |  | 其中：暂估价
整个项目
1 | 040101002001 | 挖沟槽土方 | 1.土壤类别:一、二类土 2.挖土深度:1.36m |  | m3 | 402.22
2 | 040103001001 | 回填方 | 1.填方材料品种:挖土回填 |  | m3 | 75.11
3 | 040305001001 | 垫层（砂砾） | 1.材料品种、规格:排水沟下设0.6m高砂砾垫层 |  | m3 | 327.11
4 | 04B003 | 混凝土成品排水沟 | 1.上口宽0.7m，高度0.7m，厚度0.06m |  | m | 605.76
5 | 040305001002 | 垫层（砂砾） | 1.材料品种、规格:排水沟下设0.06m厚砂砾垫层，宽度0.15m |  | m3 | 5.45
6 | 040203007001 | 水泥混凝土 | 1.材料品种、规格:排水沟上口处设300mm宽，100mm厚C20素混凝土 |  | m2 | 181.73
分部小计
措施项目
分部小计
本页小计
合 计
注：为计取规费等的使用，可在表中增设其中：“定额人工费”。
表—08

## 表-08 分部分项工程和单价措施项目清单与计价表(带二级标_1
分部分项工程和单价措施项目清单与计价表
工程名称：道路硬化工程-硬质排水沟 |  |  |  | 标段：嫩江市环境卫生维护中心城南垃圾中转站道路硬化、新建车辆库房附属设施工程(1)（审核） |  |  |  |  | 第 1 页 共 1 页
序号 | 项目编码 | 项目名称 | 项目特征描述 |  | 计量单位 | 工程量 | 金额（元）
[7 empty] | 综合单价 | 综合合价 |  | 其中：暂估价
整个项目
1 | 040101002001 | 挖沟槽土方 | 1.土壤类别:一、二类土 2.挖土深度:1.36m |  | m3 | 402.22
2 | 040103001001 | 回填方 | 1.填方材料品种:挖土回填 |  | m3 | 75.11
3 | 040305001001 | 垫层（砂砾） | 1.材料品种、规格:排水沟下设0.6m高砂砾垫层 |  | m3 | 327.11
4 | 04B003 | 混凝土成品排水沟 | 1.上口宽0.7m，高度0.7m，厚度0.06m |  | m | 605.76
5 | 040305001002 | 垫层（砂砾） | 1.材料品种、规格:排水沟下设0.06m厚砂砾垫层，宽度0.15m |  | m3 | 5.45
6 | 040203007001 | 水泥混凝土 | 1.材料品种、规格:排水沟上口处设300mm宽，100mm厚C20素混凝土 |  | m2 | 181.73
分部小计
单价措施项目费
分部小计
本页小计
合 计
注：为计取规费等的使用，可在表中增设其中：“定额人工费”。
表—08

## 表-11 总价措施项目清单与计价表【道路硬化工程-硬质排水
总价措施项目清单与计价表
工程名称：道路硬化工程-硬质排水沟 |  |  |  | 标段：嫩江市环境卫生维护中心城南垃圾中转站道路硬化、新建车辆库房附属设施工程(1)（审核） |  |  |  | 第 1 页 共 1 页
序号 | 项目编码 | 项目名称 | 计算基础 |  | 费率 (%) | 金额 (元) | 调整 费率 (%) |  | 调整后 金额(元) | 备注
1 | 041109001001 | 安全文明施工费 | 分部分项合计+单价措施项目费-分部分项设备费-单价措施项目设备费 |  | 2.66
2 | 041109002001 | 夜间施工费 | 分部分项计费人工费+单价措施计费人工费 |  | 0.12
3 | 041109003001 | 二次搬运费 | 分部分项计费人工费+单价措施计费人工费 |  | 0.12
4 | 041109004002 | 冬季施工增加费 | 分部分项冬季施工人工预算价+分部分项冬季施工机具预算价+单价措施冬季施工人工预算价+单价措施冬季施工机具预算价 |  | 0
5 | 041109004001 | 雨季施工增加费 | 分部分项计费人工费+单价措施计费人工费 |  | 0.11
6 | 041109007001 | 已完工程及设备保护费 | 分部分项计费人工费+单价措施计费人工费 |  | 0.11
7 | 04B001 | 工程定位复测费 | 分部分项计费人工费+单价措施计费人工费 |  | 0.08
8 | 04B002 | 专业工程措施项目费
8.1 | 041106001001 | 大型机械设备进出场及安拆
合 计
编制人（造价人员）： |  |  |  | 复核人（造价工程师）：
注：1.“计算基础”中安全文明施工费可为“定额基价”、“定额人工费”或“定额人工费+定额机械费”，其他项目可为“定额人工费”或“定额人工费+定额机械费”。 2.按施工方案计算的措施费，若无“计算基础”和“费率”的数值，也可只填“金额”数值，但应在备注栏说明施工方案出处或计算方法。
表-11

## 表-11-1 总价措施项目专业工程措施项目计价明细表【道路_1
总价措施项目专业工程措施项目计价明细表
工程名称：道路硬化工程-硬质排水沟 |  |  |  | 标段：嫩江市环境卫生维护中心城南垃圾中转站道路硬化、新建车辆库房附属设施工程(1)（审核） |  |  |  |  | 第 1 页 共 1 页
序号 | 清单编码 | 清单名称 | 清单特征描述 |  | 计量单位 | 工程量 | 金额
[7 empty] | 综合单价 | 综合合价 |  | 其中
暂估价
1 | 041106001001 | 大型机械设备进出场及安拆 |  |  | 项 | 1
注：为计取规费等的使用，可在表中增设其中：“定额人工费”。
表-11-1

## 表-12 其他项目清单与计价汇总表【道路硬化工程-硬质排水
其他项目清单与计价汇总表
工程名称：道路硬化工程-硬质排水沟 |  | 标段：嫩江市环境卫生维护中心城南垃圾中转站道路硬化、新建车辆库房附属设施工程(1)（审核） |  |  | 第 1 页 共 1 页
序号 | 项目名称 |  | 金额（元） | 结算金额（元） |  | 备注
1 | 暂列金额 |  |  |  |  | 明细详见表-12-1
2 | 暂估价
2.1 | 材料暂估价 |  | — |  |  | 明细详见表-12-2
2.2 | 专业工程暂估价 |  |  |  |  | 明细详见表-12-3
3 | 计日工 |  |  |  |  | 明细详见表-12-4
4 | 总承包服务费 |  |  |  |  | 明细详见表-12-5
合 计
注：材料（工程设备）暂估单价进入清单项目综合单价，此处不汇总。
表—12

## 表-12-1 暂列金额表【道路硬化工程-硬质排水沟】
暂列金额明细表
工程名称：道路硬化工程-硬质排水沟 |  | 标段：嫩江市环境卫生维护中心城南垃圾中转站道路硬化、新建车辆库房附属设施工程(1)（审核） |  |  | 第 1 页 共 1 页
序号 | 名称 |  | 计量单位 | 暂定金额 |  | 备注
1 | 暂列金额 |  | 项 |  |  | 计算基础为分部分项工程费-工程设备费，费率为10-15%。市政维修养护定额：计算基础为分部分项工程费-工程设备费，费率为10%。
合 计 | [5 empty] | —
注：此表由招标人填写，如不能详列，也可只列暂列金额总额，投标人应将上述暂列金额计入投标总价中。
表—12—1

## 表-12-2 材料(工程设备)暂估价及调整表【道路硬化工程_1
材料（工程设备）暂估单价及调整表
工程名称：道路硬化工程-硬质排水沟 | [5 empty] | 标段：嫩江市环境卫生维护中心城南垃圾中转站道路硬化、新建车辆库房附属设施工程(1)（审核） |  |  |  |  | 第 1 页 共 1 页
序号 | 材料 编码 | 材料(工程设备)名称、规格、型号 | 计量单位 | 数量 |  |  | 暂估(元) |  | 确认(元) |  |  | 差额±(元) |  | 备注
|  |  |  | 暂估 | 确认 |  | 单价 | 合价 | 单价 | 合价 |  | 单价 | 合价
合计
注：1.此表由招标人填写“暂估单价”，并在备注栏说明暂估价的材料、工程设备拟用在那些清单项目上，投标人应将上述材料、工程设备暂估单价计入工程量清单综合单价报价中
表—12—2

## 表-12-3 专业工程暂估价及结算价表【道路硬化工程-硬质
专业工程暂估价及结算价表
工程名称：道路硬化工程-硬质排水沟 |  |  | 标段：嫩江市环境卫生维护中心城南垃圾中转站道路硬化、新建车辆库房附属设施工程(1)（审核） |  |  |  | 第 1 页 共 1 页
序号 | 工程名称 | 工程内容 |  | 暂估金额 （元） | 结算金额 (元) | 差额 ±(元) |  | 备注
合 计 |  |  |  | 0 |  |  |  | —
注：此表由招标人填写，投标人应将上述专业工程暂估价计入投标总价中。
表—12—3

## 表-12-4 计日工表【道路硬化工程-硬质排水沟】
计日工表
工程名称：道路硬化工程-硬质排水沟 |  |  |  |  | 标段：嫩江市环境卫生维护中心城南垃圾中转站道路硬化、新建车辆库房附属设施工程(1)（审核） |  | 第 1 页 共 1 页
编号 | 项目名称 | 单位 | 暂定数量 | 实际数量 |  | 综合单价(元) |  | 合价（元）
[8 empty] | 暂定 | 实际
1 | 人工
1.1
人工小计
2 | 材料
2.1
材料小计
3 | 施工机械
3.1
施工机械小计
4.企业管理费和利润
总计
注：此表项目名称、暂定数量由招标人填写，编制招标控制价时，单价由招标人按有关计价规定确定；投标时，单价由投标人自主报价，按暂定数量计算合价计入投标总价中。结算时，按发承包双方确认的实际数量计算合价。
表—12—4

## 表-12-5 总承包服务费计价表【道路硬化工程-硬质排水沟】
总承包服务费计价表
工程名称：道路硬化工程-硬质排水沟 |  |  | 标段：嫩江市环境卫生维护中心城南垃圾中转站道路硬化、新建车辆库房附属设施工程(1)（审核） |  |  | 第 1 页 共 1 页
序号 | 项目名称 | 项目价值（元） |  | 服务内容 | 计算基础 |  | 费率(%) | 金额
1 | 发包人供应材料 | [5 empty] | 2
2 | 发包人采购设备 | [5 empty] | 2
3 | 总承包人对发包人发包的专业工程管理和协调 | [5 empty] | 1.5
4 | 总承包人对发包人发包的专业工程管理和协调并提供配合服务 | [5 empty] | 5
合 计
注：此表项目名称、服务内容由招标人填写，编制招标控制价时，费率及金额由招标人按有关计价规定确定；投标时，费率及金额由投标人自主报价，计入投标总价中。
表—12—5

## 表-13 规费、税金项目清单与计价表【道路硬化工程-硬质排
规费、税金项目清单与计价表
工程名称：道路硬化工程-硬质排水沟 |  |  | 标段：嫩江市环境卫生维护中心城南垃圾中转站道路硬化、新建车辆库房附属设施工程(1)（审核） |  | 第 1 页 共 1 页
序号 | 项目名称 | 计算基础 |  | 计算基数 |  | 计算费率(%) | 金额(元)
1 | 规费 | [（A）+（B）+（C）+人工费价差]×费率
1.1 | 社会保险费 | 养老保险费+医疗保险费+失业保险费+工伤保险费+生育保险费
1.1.1 | 养老保险费 | 计费人工费+人工价差 |  |  |  | 16
1.1.2 | 医疗保险费 | 计费人工费+人工价差 |  |  |  | 7.5
1.1.3 | 失业保险费 | 计费人工费+人工价差 |  |  |  | 0.5
1.1.4 | 工伤保险费 | 计费人工费+人工价差 |  |  |  | 1
1.1.5 | 生育保险费 | 计费人工费+人工价差 |  |  |  | 0.6
1.2 | 住房公积金 | 计费人工费+人工价差 |  |  |  | 5
1.3 | 环境保护税 | 按实际发生计算
2 | 税金 | [（一）+（二）+（三）+（四）-（3）-（4）-甲供材料费]×税率 |  |  |  | 9
合 计
编制人（造价人员）： |  |  | 复核人（造价工程师）：
表—13

## 表-20 发包人提供材料和工程设备一览表【道路硬化工程-硬_1
发包人提供材料和工程设备一览表
工程名称：道路硬化工程-硬质排水沟 |  |  |  |  | 标段：嫩江市环境卫生维护中心城南垃圾中转站道路硬化、新建车辆库房附属设施工程(1)（审核） |  | 第 1 页 共 1 页
序号 | 材料(工程设备)名称、规格、型号 | 单位 | 数量 | 单价(元) |  | 交货方式 |  | 送达地点 | 备注
注：此表由招标人填写，供投标人在投标报价、确定总承包服务费时参考
表-20

## 表-21 承包人提供主要材料和工程设备一览表【道路硬化工程_1
承包人提供主要材料和工程设备一览表
(适用造价信息差额调整法)
工程名称：道路硬化工程-硬质排水沟 |  |  |  |  | 标段：嫩江市环境卫生维护中心城南垃圾中转站道路硬化、新建车辆库房附属设施工程(1)（审核） |  |  |  | 第 1 页 共 1 页
序号 | 材料号 | 名称、规格、型号 | 单位 | 数量 |  | 风险系数% | 基准单价 （元） | 投标单价 (元) |  | 发承包人 确认单价 (元) | 备注
注：1.此表由招标人填写除“投标单价”栏的内容，投标人在投标时自主确定投标单价。 2.基准单价应优先采用工程造价管理机构发布的单价，未发布的，通过市场调查确定其基准单价。 | [8 empty] | 表-21

## 表-22 承包人提供主要材料和工程设备一览表【道路硬化工程_1
承包人提供主要材料和工程设备一览表
(适用于价格指数差额调整法)
工程名称：道路硬化工程-硬质排水沟 |  |  | 标段：嫩江市环境卫生维护中心城南垃圾中转站道路硬化、新建车辆库房附属设施工程(1)（审核） |  |  | 第 1 页 共 1 页
序号 | 名称、规格、型号 | 变值权重B |  | 基本价格指数F0 | 现行价格指数Ft |  | 备注
| 定值权重A |  |  | — | —
合计 |  | 1 |  | — | —
注：1.此表“材料和工程设备名称”、“规格型号”、“基本价格指数”栏由招标人填写，基本价格指数应首先采用工程造价管理机构发布的价格指数，没有时，可采用发布的价格代替。 2.此表“变值权重”栏由投标人根据该项材料和工程设备价值在投标报价中所占的比例填写。 3.“现行价格指数”按约定的付款证书相关周期最后一天的前42天的各项材料和工程设备的价格指数填写，该指数应首先采用工程造价管理机构发布的价格指数，没有时，可采用发布的价格代替。
表-22

## 封-1 招标工程量清单封面【道路硬化工程-路灯】
|  | 道路硬化工程-路灯 |  | 工程
招 标 工 程 量 清 单
招 标 人：
(单位盖章)
造价咨询人：
(单位盖章)
年 月 日
封-1

## 扉-1 招标工程量清单扉页【道路硬化工程-路灯】
|  | 道路硬化工程-路灯 |  |  | 工程
招 标 工 程 量 清 单
招 标 人： |  |  | 造价咨询人：
| （单位盖章） |  |  | (单位资质专用章)
法定代表人 或其授权人： |  |  | 法定代表人 或其授权人：
| (签字或盖章) |  |  | (签字或盖章)
编 制 人： |  |  | 复 核 人：
| (造价人员签字盖专用章) |  |  | (造价工程师签字盖专用章)
编 制 时 间： | 年 月 日 |  | 复 核 时 间： | 年 月 日
扉-1

## 表-01 总说明【道路硬化工程-路灯】
总 说 明
工程名称： 道路硬化工程-路灯 | 第 1 页 共 1 页
表-01

## 表-08 分部分项工程和单价措施项目清单与计价表【道路硬化_2
分部分项工程和单价措施项目清单与计价表
工程名称：道路硬化工程-路灯 |  |  |  | 标段：嫩江市环境卫生维护中心城南垃圾中转站道路硬化、新建车辆库房附属设施工程(1)（审核） |  |  |  |  | 第 1 页 共 3 页
序号 | 项目编码 | 项目名称 | 项目特征描述 |  | 计量单位 | 工程量 | 金额（元）
[7 empty] | 综合单价 | 综合合价 |  | 其中：暂估价
整个项目
1 | 030408001001 | 电力电缆 | 1.名称:电力电缆 2.型号:YJV-3*16 3.敷设方式、部位:管内敷设 |  | m | 359.3
2 | 030408003001 | 电缆保护管 | 1.名称:电缆保护管 2.材质:钢管 3.规格:SC50 4.敷设方式:埋地-0.8m |  | m | 351.3
3 | 030408006001 | 电力电缆头 | 1.名称:电缆终端头 2.型号:DT-16 3.规格:3*16 4.材质、类型:铜质 5.电压等级（kV):1 |  | 个 | 16
4 | 030412007001 | 一般路灯 | 1.名称:路灯（甲供路灯） 2.型号:甲方自定 3.规格:100W LED 铝制 玻璃灯罩 4.灯杆材质、规格:优质Q235镀锌钢材，主杆140*76mm，厚度2.0mm ，表面静电喷涂粉处理砂黑色，8.0m |  | 套 | 8
本页小计
注：为计取规费等的使用，可在表中增设其中：“定额人工费”。
表—08
分部分项工程和单价措施项目清单与计价表
工程名称：道路硬化工程-路灯 |  |  |  | 标段：嫩江市环境卫生维护中心城南垃圾中转站道路硬化、新建车辆库房附属设施工程(1)（审核） |  |  |  |  | 第 2 页 共 3 页
序号 | 项目编码 | 项目名称 | 项目特征描述 |  | 计量单位 | 工程量 | 金额（元）
[7 empty] | 综合单价 | 综合合价 |  | 其中：暂估价
5 | 010101003002 | 挖沟槽土方 | 1.名称:电缆沟开挖沟槽 2.土壤类别:普通土 3.挖土深度:1.2m 4.其他:满足设计说明及相关验收规范等要求 |  | m3 | 214.4
6 | 010103001002 | 回填方 | 1.密实度要求:符合设计要求 2.填方材料品种:中粗砂 3.其他:满足设计说明及相关验收规范等要求 |  | m3 | 53.6
7 | 010501003001 | 独立基础 | 1.名称:路灯基础 2.种类:混凝土C20 3.规格:0.5*0.5*1.0m |  | m3 | 2
8 | 010516002001 | 预埋铁件 | 1.钢材种类:钢板 2.规格:10mm 3.铁件尺寸:300*300*10 |  | t | 0.057
9 | 010515001001 | 现浇构件钢筋 | 1.钢筋种类、规格:箍筋 φ8 |  | t | 0.01
10 | 010516001001 | 螺栓 | 1.名称:预埋螺栓 2.规格:M20 |  | t | 0.08
11 | 010101004001 | 挖基坑土方 | 1.名称:基坑挖土 2.土壤类别:普通土 3.挖土深度:1m |  | m3 | 5.12
12 | 010103001001 | 回填方 | 1.名称:基坑原土回填 |  | m3 | 3.12
分部小计
本页小计
注：为计取规费等的使用，可在表中增设其中：“定额人工费”。
表—08
分部分项工程和单价措施项目清单与计价表
工程名称：道路硬化工程-路灯 |  |  |  | 标段：嫩江市环境卫生维护中心城南垃圾中转站道路硬化、新建车辆库房附属设施工程(1)（审核） |  |  |  |  | 第 3 页 共 3 页
序号 | 项目编码 | 项目名称 | 项目特征描述 |  | 计量单位 | 工程量 | 金额（元）
[7 empty] | 综合单价 | 综合合价 |  | 其中：暂估价
措施项目
分部小计
本页小计
合 计
注：为计取规费等的使用，可在表中增设其中：“定额人工费”。
表—08

## 表-08 分部分项工程和单价措施项目清单与计价表(带二级标_2
分部分项工程和单价措施项目清单与计价表
工程名称：道路硬化工程-路灯 |  |  |  | 标段：嫩江市环境卫生维护中心城南垃圾中转站道路硬化、新建车辆库房附属设施工程(1)（审核） |  |  |  |  | 第 1 页 共 3 页
序号 | 项目编码 | 项目名称 | 项目特征描述 |  | 计量单位 | 工程量 | 金额（元）
[7 empty] | 综合单价 | 综合合价 |  | 其中：暂估价
整个项目
1 | 030408001001 | 电力电缆 | 1.名称:电力电缆 2.型号:YJV-3*16 3.敷设方式、部位:管内敷设 |  | m | 359.3
2 | 030408003001 | 电缆保护管 | 1.名称:电缆保护管 2.材质:钢管 3.规格:SC50 4.敷设方式:埋地-0.8m |  | m | 351.3
3 | 030408006001 | 电力电缆头 | 1.名称:电缆终端头 2.型号:DT-16 3.规格:3*16 4.材质、类型:铜质 5.电压等级（kV):1 |  | 个 | 16
4 | 030412007001 | 一般路灯 | 1.名称:路灯（甲供路灯） 2.型号:甲方自定 3.规格:100W LED 铝制 玻璃灯罩 4.灯杆材质、规格:优质Q235镀锌钢材，主杆140*76mm，厚度2.0mm ，表面静电喷涂粉处理砂黑色，8.0m |  | 套 | 8
本页小计
注：为计取规费等的使用，可在表中增设其中：“定额人工费”。
表—08
分部分项工程和单价措施项目清单与计价表
工程名称：道路硬化工程-路灯 |  |  |  | 标段：嫩江市环境卫生维护中心城南垃圾中转站道路硬化、新建车辆库房附属设施工程(1)（审核） |  |  |  |  | 第 2 页 共 3 页
序号 | 项目编码 | 项目名称 | 项目特征描述 |  | 计量单位 | 工程量 | 金额（元）
[7 empty] | 综合单价 | 综合合价 |  | 其中：暂估价
5 | 010101003002 | 挖沟槽土方 | 1.名称:电缆沟开挖沟槽 2.土壤类别:普通土 3.挖土深度:1.2m 4.其他:满足设计说明及相关验收规范等要求 |  | m3 | 214.4
6 | 010103001002 | 回填方 | 1.密实度要求:符合设计要求 2.填方材料品种:中粗砂 3.其他:满足设计说明及相关验收规范等要求 |  | m3 | 53.6
7 | 010501003001 | 独立基础 | 1.名称:路灯基础 2.种类:混凝土C20 3.规格:0.5*0.5*1.0m |  | m3 | 2
8 | 010516002001 | 预埋铁件 | 1.钢材种类:钢板 2.规格:10mm 3.铁件尺寸:300*300*10 |  | t | 0.057
9 | 010515001001 | 现浇构件钢筋 | 1.钢筋种类、规格:箍筋 φ8 |  | t | 0.01
10 | 010516001001 | 螺栓 | 1.名称:预埋螺栓 2.规格:M20 |  | t | 0.08
11 | 010101004001 | 挖基坑土方 | 1.名称:基坑挖土 2.土壤类别:普通土 3.挖土深度:1m |  | m3 | 5.12
12 | 010103001001 | 回填方 | 1.名称:基坑原土回填 |  | m3 | 3.12
分部小计
本页小计
注：为计取规费等的使用，可在表中增设其中：“定额人工费”。
表—08
分部分项工程和单价措施项目清单与计价表
工程名称：道路硬化工程-路灯 |  |  |  | 标段：嫩江市环境卫生维护中心城南垃圾中转站道路硬化、新建车辆库房附属设施工程(1)（审核） |  |  |  |  | 第 3 页 共 3 页
序号 | 项目编码 | 项目名称 | 项目特征描述 |  | 计量单位 | 工程量 | 金额（元）
[7 empty] | 综合单价 | 综合合价 |  | 其中：暂估价
单价措施项目费
分部小计
本页小计
合 计
注：为计取规费等的使用，可在表中增设其中：“定额人工费”。
表—08

## 表-11 总价措施项目清单与计价表【道路硬化工程-路灯】
总价措施项目清单与计价表
工程名称：道路硬化工程-路灯 |  |  |  | 标段：嫩江市环境卫生维护中心城南垃圾中转站道路硬化、新建车辆库房附属设施工程(1)（审核） |  |  |  | 第 1 页 共 1 页
序号 | 项目编码 | 项目名称 | 计算基础 |  | 费率 (%) | 金额 (元) | 调整 费率 (%) |  | 调整后 金额(元) | 备注
1 | 031302001001 | 安全文明施工费 | 分部分项合计+单价措施项目费-分部分项设备费-单价措施项目设备费 |  | 2.72
2 | 031302002001 | 夜间施工费 | 分部分项计费人工费+单价措施计费人工费 |  | 0.12
3 | 031302004001 | 二次搬运费 | 分部分项计费人工费+单价措施计费人工费 |  | 0.12
4 | 031302005002 | 冬季施工增加费 | 分部分项冬季施工人工预算价+分部分项冬季施工机具预算价+单价措施冬季施工人工预算价+单价措施冬季施工机具预算价 |  | 0
5 | 031302005001 | 雨季施工增加费 | 分部分项计费人工费+单价措施计费人工费 |  | 0.11
6 | 031302006001 | 已完工程及设备保护费 | 分部分项计费人工费+单价措施计费人工费 |  | 0.11
7 | 03B001 | 工程定位复测费 | 分部分项计费人工费+单价措施计费人工费 |  | 0.08
8 | 03B002 | 专业工程措施项目费
8.1 | 011702001001 | 基础
合 计
编制人（造价人员）： |  |  |  | 复核人（造价工程师）：
注：1.“计算基础”中安全文明施工费可为“定额基价”、“定额人工费”或“定额人工费+定额机械费”，其他项目可为“定额人工费”或“定额人工费+定额机械费”。 2.按施工方案计算的措施费，若无“计算基础”和“费率”的数值，也可只填“金额”数值，但应在备注栏说明施工方案出处或计算方法。
表-11

## 表-11-1 总价措施项目专业工程措施项目计价明细表【道路_2
总价措施项目专业工程措施项目计价明细表
工程名称：道路硬化工程-路灯 |  |  |  | 标段：嫩江市环境卫生维护中心城南垃圾中转站道路硬化、新建车辆库房附属设施工程(1)（审核） |  |  |  |  | 第 1 页 共 1 页
序号 | 清单编码 | 清单名称 | 清单特征描述 |  | 计量单位 | 工程量 | 金额
[7 empty] | 综合单价 | 综合合价 |  | 其中
暂估价
1 | 011702001001 | 基础 |  |  | m2 | 16
注：为计取规费等的使用，可在表中增设其中：“定额人工费”。
表-11-1

## 表-12 其他项目清单与计价汇总表【道路硬化工程-路灯】
其他项目清单与计价汇总表
工程名称：道路硬化工程-路灯 |  | 标段：嫩江市环境卫生维护中心城南垃圾中转站道路硬化、新建车辆库房附属设施工程(1)（审核） |  |  | 第 1 页 共 1 页
序号 | 项目名称 |  | 金额（元） | 结算金额（元） |  | 备注
1 | 暂列金额 |  |  |  |  | 明细详见表-12-1
2 | 暂估价
2.1 | 材料暂估价 |  | — |  |  | 明细详见表-12-2
2.2 | 专业工程暂估价 |  |  |  |  | 明细详见表-12-3
3 | 计日工 |  |  |  |  | 明细详见表-12-4
4 | 总承包服务费 |  |  |  |  | 明细详见表-12-5
合 计
注：材料（工程设备）暂估单价进入清单项目综合单价，此处不汇总。
表—12

## 表-12-1 暂列金额表【道路硬化工程-路灯】
暂列金额明细表
工程名称：道路硬化工程-路灯 |  | 标段：嫩江市环境卫生维护中心城南垃圾中转站道路硬化、新建车辆库房附属设施工程(1)（审核） |  |  | 第 1 页 共 1 页
序号 | 名称 |  | 计量单位 | 暂定金额 |  | 备注
1 | 暂列金额 |  | 项 |  |  | 计算基础为分部分项工程费-工程设备费，费率为10-15%。市政维修养护定额：计算基础为分部分项工程费-工程设备费，费率为10%。
合 计 | [5 empty] | —
注：此表由招标人填写，如不能详列，也可只列暂列金额总额，投标人应将上述暂列金额计入投标总价中。
表—12—1

## 表-12-2 材料(工程设备)暂估价及调整表【道路硬化工程_2
材料（工程设备）暂估单价及调整表
工程名称：道路硬化工程-路灯 | [5 empty] | 标段：嫩江市环境卫生维护中心城南垃圾中转站道路硬化、新建车辆库房附属设施工程(1)（审核） |  |  |  |  | 第 1 页 共 1 页
序号 | 材料 编码 | 材料(工程设备)名称、规格、型号 | 计量单位 | 数量 |  |  | 暂估(元) |  | 确认(元) |  |  | 差额±(元) |  | 备注
|  |  |  | 暂估 | 确认 |  | 单价 | 合价 | 单价 | 合价 |  | 单价 | 合价
合计
注：1.此表由招标人填写“暂估单价”，并在备注栏说明暂估价的材料、工程设备拟用在那些清单项目上，投标人应将上述材料、工程设备暂估单价计入工程量清单综合单价报价中
表—12—2

## 表-12-3 专业工程暂估价及结算价表【道路硬化工程-路灯】
专业工程暂估价及结算价表
工程名称：道路硬化工程-路灯 |  |  | 标段：嫩江市环境卫生维护中心城南垃圾中转站道路硬化、新建车辆库房附属设施工程(1)（审核） |  |  |  | 第 1 页 共 1 页
序号 | 工程名称 | 工程内容 |  | 暂估金额 （元） | 结算金额 (元) | 差额 ±(元) |  | 备注
合 计 |  |  |  | 0 |  |  |  | —
注：此表由招标人填写，投标人应将上述专业工程暂估价计入投标总价中。
表—12—3

## 表-12-4 计日工表【道路硬化工程-路灯】
计日工表
工程名称：道路硬化工程-路灯 |  |  |  |  | 标段：嫩江市环境卫生维护中心城南垃圾中转站道路硬化、新建车辆库房附属设施工程(1)（审核） |  | 第 1 页 共 1 页
编号 | 项目名称 | 单位 | 暂定数量 | 实际数量 |  | 综合单价(元) |  | 合价（元）
[8 empty] | 暂定 | 实际
1 | 人工
1.1
人工小计
2 | 材料
2.1
材料小计
3 | 施工机械
3.1
施工机械小计
4.企业管理费和利润
总计
注：此表项目名称、暂定数量由招标人填写，编制招标控制价时，单价由招标人按有关计价规定确定；投标时，单价由投标人自主报价，按暂定数量计算合价计入投标总价中。结算时，按发承包双方确认的实际数量计算合价。
表—12—4

## 表-12-5 总承包服务费计价表【道路硬化工程-路灯】
总承包服务费计价表
工程名称：道路硬化工程-路灯 |  |  | 标段：嫩江市环境卫生维护中心城南垃圾中转站道路硬化、新建车辆库房附属设施工程(1)（审核） |  |  | 第 1 页 共 1 页
序号 | 项目名称 | 项目价值（元） |  | 服务内容 | 计算基础 |  | 费率(%) | 金额
1 | 发包人供应材料 | [5 empty] | 2
2 | 发包人采购设备 | [5 empty] | 2
3 | 总承包人对发包人发包的专业工程管理和协调 | [5 empty] | 1.5
4 | 总承包人对发包人发包的专业工程管理和协调并提供配合服务 | [5 empty] | 5
合 计
注：此表项目名称、服务内容由招标人填写，编制招标控制价时，费率及金额由招标人按有关计价规定确定；投标时，费率及金额由投标人自主报价，计入投标总价中。
表—12—5

## 表-13 规费、税金项目清单与计价表【道路硬化工程-路灯】
规费、税金项目清单与计价表
工程名称：道路硬化工程-路灯 |  |  | 标段：嫩江市环境卫生维护中心城南垃圾中转站道路硬化、新建车辆库房附属设施工程(1)（审核） |  | 第 1 页 共 1 页
序号 | 项目名称 | 计算基础 |  | 计算基数 |  | 计算费率(%) | 金额(元)
1 | 规费 | [（A）+（B）+（C）+人工费价差]×费率
1.1 | 社会保险费 | 养老保险费+医疗保险费+失业保险费+工伤保险费+生育保险费
1.1.1 | 养老保险费 | 计费人工费+人工价差 |  |  |  | 16
1.1.2 | 医疗保险费 | 计费人工费+人工价差 |  |  |  | 7.5
1.1.3 | 失业保险费 | 计费人工费+人工价差 |  |  |  | 0.5
1.1.4 | 工伤保险费 | 计费人工费+人工价差 |  |  |  | 1
1.1.5 | 生育保险费 | 计费人工费+人工价差 |  |  |  | 0.6
1.2 | 住房公积金 | 计费人工费+人工价差 |  |  |  | 5
1.3 | 环境保护税 | 按实际发生计算
2 | 税金 | [（一）+（二）+（三）+（四）-（3）-（4）-甲供材料费]×税率 |  |  |  | 9
合 计
编制人（造价人员）： |  |  | 复核人（造价工程师）：
表—13

## 表-20 发包人提供材料和工程设备一览表【道路硬化工程-路
发包人提供材料和工程设备一览表
工程名称：道路硬化工程-路灯 |  |  |  |  | 标段：嫩江市环境卫生维护中心城南垃圾中转站道路硬化、新建车辆库房附属设施工程(1)（审核） |  | 第 1 页 共 1 页
序号 | 材料(工程设备)名称、规格、型号 | 单位 | 数量 | 单价(元) |  | 交货方式 |  | 送达地点 | 备注
注：此表由招标人填写，供投标人在投标报价、确定总承包服务费时参考
表-20

## 表-21 承包人提供主要材料和工程设备一览表【道路硬化工程_2
承包人提供主要材料和工程设备一览表
(适用造价信息差额调整法)
工程名称：道路硬化工程-路灯 |  |  |  |  | 标段：嫩江市环境卫生维护中心城南垃圾中转站道路硬化、新建车辆库房附属设施工程(1)（审核） |  |  |  | 第 1 页 共 1 页
序号 | 材料号 | 名称、规格、型号 | 单位 | 数量 |  | 风险系数% | 基准单价 （元） | 投标单价 (元) |  | 发承包人 确认单价 (元) | 备注
注：1.此表由招标人填写除“投标单价”栏的内容，投标人在投标时自主确定投标单价。 2.基准单价应优先采用工程造价管理机构发布的单价，未发布的，通过市场调查确定其基准单价。 | [8 empty] | 表-21

## 表-22 承包人提供主要材料和工程设备一览表【道路硬化工程_2
承包人提供主要材料和工程设备一览表
(适用于价格指数差额调整法)
工程名称：道路硬化工程-路灯 |  |  | 标段：嫩江市环境卫生维护中心城南垃圾中转站道路硬化、新建车辆库房附属设施工程(1)（审核） |  |  | 第 1 页 共 1 页
序号 | 名称、规格、型号 | 变值权重B |  | 基本价格指数F0 | 现行价格指数Ft |  | 备注
| 定值权重A |  |  | — | —
合计 |  | 1 |  | — | —
注：1.此表“材料和工程设备名称”、“规格型号”、“基本价格指数”栏由招标人填写，基本价格指数应首先采用工程造价管理机构发布的价格指数，没有时，可采用发布的价格代替。 2.此表“变值权重”栏由投标人根据该项材料和工程设备价值在投标报价中所占的比例填写。 3.“现行价格指数”按约定的付款证书相关周期最后一天的前42天的各项材料和工程设备的价格指数填写，该指数应首先采用工程造价管理机构发布的价格指数，没有时，可采用发布的价格代替。
表-22

## 封-1 招标工程量清单封面【道路硬化工程-绿化带】
|  | 道路硬化工程-绿化带 |  | 工程
招 标 工 程 量 清 单
招 标 人：
(单位盖章)
造价咨询人：
(单位盖章)
年 月 日
封-1

## 扉-1 招标工程量清单扉页【道路硬化工程-绿化带】
|  | 道路硬化工程-绿化带 |  |  | 工程
招 标 工 程 量 清 单
招 标 人： |  |  | 造价咨询人：
| （单位盖章） |  |  | (单位资质专用章)
法定代表人 或其授权人： |  |  | 法定代表人 或其授权人：
| (签字或盖章) |  |  | (签字或盖章)
编 制 人： |  |  | 复 核 人：
| (造价人员签字盖专用章) |  |  | (造价工程师签字盖专用章)
编 制 时 间： | 年 月 日 |  | 复 核 时 间： | 年 月 日
扉-1

## 表-01 总说明【道路硬化工程-绿化带】
总 说 明
工程名称： 道路硬化工程-绿化带 | 第 1 页 共 1 页
表-01

## 表-08 分部分项工程和单价措施项目清单与计价表【道路硬化_3
分部分项工程和单价措施项目清单与计价表
工程名称：道路硬化工程-绿化带 |  |  |  | 标段：嫩江市环境卫生维护中心城南垃圾中转站道路硬化、新建车辆库房附属设施工程(1)（审核） |  |  |  |  | 第 1 页 共 1 页
序号 | 项目编码 | 项目名称 | 项目特征描述 |  | 计量单位 | 工程量 | 金额（元）
[7 empty] | 综合单价 | 综合合价 |  | 其中：暂估价
整个项目
1 | 050102013001 | 喷播植草(灌木)籽 | 1.草（灌木）籽种类:草坪播种 2.养护期:一年 |  | m2 | 908.64
2 | 050102001001 | 栽植乔木 | 1.种类:云杉 2.高度：H=2.5-3m 3.胸径: 4.冠幅：1.5-1.8m 5.树木土球，栽植挖树坑，树坑换填种植土 6.树冠丰满、匀称,没有病虫害 7.定期修剪每年2次，松土施肥，浇水每年3次， 8.养护期:2年 |  | 株 | 154
分部小计
措施项目
分部小计
本页小计
合 计
注：为计取规费等的使用，可在表中增设其中：“定额人工费”。
表—08

## 表-08 分部分项工程和单价措施项目清单与计价表(带二级标_3
分部分项工程和单价措施项目清单与计价表
工程名称：道路硬化工程-绿化带 |  |  |  | 标段：嫩江市环境卫生维护中心城南垃圾中转站道路硬化、新建车辆库房附属设施工程(1)（审核） |  |  |  |  | 第 1 页 共 1 页
序号 | 项目编码 | 项目名称 | 项目特征描述 |  | 计量单位 | 工程量 | 金额（元）
[7 empty] | 综合单价 | 综合合价 |  | 其中：暂估价
整个项目
1 | 050102013001 | 喷播植草(灌木)籽 | 1.草（灌木）籽种类:草坪播种 2.养护期:一年 |  | m2 | 908.64
2 | 050102001001 | 栽植乔木 | 1.种类:云杉 2.高度：H=2.5-3m 3.胸径: 4.冠幅：1.5-1.8m 5.树木土球，栽植挖树坑，树坑换填种植土 6.树冠丰满、匀称,没有病虫害 7.定期修剪每年2次，松土施肥，浇水每年3次， 8.养护期:2年 |  | 株 | 154
分部小计
单价措施项目费
分部小计
本页小计
合 计
注：为计取规费等的使用，可在表中增设其中：“定额人工费”。
表—08

## 表-11 总价措施项目清单与计价表【道路硬化工程-绿化带】
总价措施项目清单与计价表
工程名称：道路硬化工程-绿化带 |  |  |  | 标段：嫩江市环境卫生维护中心城南垃圾中转站道路硬化、新建车辆库房附属设施工程(1)（审核） |  |  |  | 第 1 页 共 1 页
序号 | 项目编码 | 项目名称 | 计算基础 |  | 费率 (%) | 金额 (元) | 调整 费率 (%) |  | 调整后 金额(元) | 备注
1 | 050405001001 | 安全文明施工费 | 分部分项合计+单价措施项目费-分部分项设备费-单价措施项目设备费 |  | 2.29
2 | 050405002001 | 夜间施工费 | 分部分项计费人工费+单价措施计费人工费 |  | 0.12
3 | 050405004001 | 二次搬运费 | 分部分项计费人工费+单价措施计费人工费 |  | 0.12
4 | 050405005002 | 冬季施工增加费 | 分部分项冬季施工人工预算价+分部分项冬季施工机具预算价+单价措施冬季施工人工预算价+单价措施冬季施工机具预算价 |  | 0
5 | 050405005001 | 雨季施工增加费 | 分部分项计费人工费+单价措施计费人工费 |  | 0.11
6 | 050405008001 | 已完工程及设备保护费 | 分部分项计费人工费+单价措施计费人工费 |  | 0.11
7 | 05B001 | 工程定位复测费 | 分部分项计费人工费+单价措施计费人工费 |  | 0.08
8 | 05B002 | 专业工程措施项目费
合 计
编制人（造价人员）： |  |  |  | 复核人（造价工程师）：
注：1.“计算基础”中安全文明施工费可为“定额基价”、“定额人工费”或“定额人工费+定额机械费”，其他项目可为“定额人工费”或“定额人工费+定额机械费”。 2.按施工方案计算的措施费，若无“计算基础”和“费率”的数值，也可只填“金额”数值，但应在备注栏说明施工方案出处或计算方法。
表-11

## 表-11-1 总价措施项目专业工程措施项目计价明细表【道路_3
总价措施项目专业工程措施项目计价明细表
工程名称：道路硬化工程-绿化带 |  |  |  | 标段：嫩江市环境卫生维护中心城南垃圾中转站道路硬化、新建车辆库房附属设施工程(1)（审核） |  |  |  |  | 第 1 页 共 1 页
序号 | 清单编码 | 清单名称 | 清单特征描述 |  | 计量单位 | 工程量 | 金额
[7 empty] | 综合单价 | 综合合价 |  | 其中
暂估价
注：为计取规费等的使用，可在表中增设其中：“定额人工费”。
表-11-1

## 表-12 其他项目清单与计价汇总表【道路硬化工程-绿化带】
其他项目清单与计价汇总表
工程名称：道路硬化工程-绿化带 |  | 标段：嫩江市环境卫生维护中心城南垃圾中转站道路硬化、新建车辆库房附属设施工程(1)（审核） |  |  | 第 1 页 共 1 页
序号 | 项目名称 |  | 金额（元） | 结算金额（元） |  | 备注
1 | 暂列金额 |  |  |  |  | 明细详见表-12-1
2 | 暂估价
2.1 | 材料暂估价 |  | — |  |  | 明细详见表-12-2
2.2 | 专业工程暂估价 |  |  |  |  | 明细详见表-12-3
3 | 计日工 |  |  |  |  | 明细详见表-12-4
4 | 总承包服务费 |  |  |  |  | 明细详见表-12-5
合 计
注：材料（工程设备）暂估单价进入清单项目综合单价，此处不汇总。
表—12

## 表-12-1 暂列金额表【道路硬化工程-绿化带】
暂列金额明细表
工程名称：道路硬化工程-绿化带 |  | 标段：嫩江市环境卫生维护中心城南垃圾中转站道路硬化、新建车辆库房附属设施工程(1)（审核） |  |  | 第 1 页 共 1 页
序号 | 名称 |  | 计量单位 | 暂定金额 |  | 备注
1 | 暂列金额 |  | 项 |  |  | 计算基础为分部分项工程费-工程设备费，费率为10-15%。市政维修养护定额：计算基础为分部分项工程费-工程设备费，费率为10%。
合 计 | [5 empty] | —
注：此表由招标人填写，如不能详列，也可只列暂列金额总额，投标人应将上述暂列金额计入投标总价中。
表—12—1

## 表-12-2 材料(工程设备)暂估价及调整表【道路硬化工程_3
材料（工程设备）暂估单价及调整表
工程名称：道路硬化工程-绿化带 | [5 empty] | 标段：嫩江市环境卫生维护中心城南垃圾中转站道路硬化、新建车辆库房附属设施工程(1)（审核） |  |  |  |  | 第 1 页 共 1 页
序号 | 材料 编码 | 材料(工程设备)名称、规格、型号 | 计量单位 | 数量 |  |  | 暂估(元) |  | 确认(元) |  |  | 差额±(元) |  | 备注
|  |  |  | 暂估 | 确认 |  | 单价 | 合价 | 单价 | 合价 |  | 单价 | 合价
合计
注：1.此表由招标人填写“暂估单价”，并在备注栏说明暂估价的材料、工程设备拟用在那些清单项目上，投标人应将上述材料、工程设备暂估单价计入工程量清单综合单价报价中
表—12—2

## 表-12-3 专业工程暂估价及结算价表【道路硬化工程-绿化
专业工程暂估价及结算价表
工程名称：道路硬化工程-绿化带 |  |  | 标段：嫩江市环境卫生维护中心城南垃圾中转站道路硬化、新建车辆库房附属设施工程(1)（审核） |  |  |  | 第 1 页 共 1 页
序号 | 工程名称 | 工程内容 |  | 暂估金额 （元） | 结算金额 (元) | 差额 ±(元) |  | 备注
合 计 |  |  |  | 0 |  |  |  | —
注：此表由招标人填写，投标人应将上述专业工程暂估价计入投标总价中。
表—12—3

## 表-12-4 计日工表【道路硬化工程-绿化带】
计日工表
工程名称：道路硬化工程-绿化带 |  |  |  |  | 标段：嫩江市环境卫生维护中心城南垃圾中转站道路硬化、新建车辆库房附属设施工程(1)（审核） |  | 第 1 页 共 1 页
编号 | 项目名称 | 单位 | 暂定数量 | 实际数量 |  | 综合单价(元) |  | 合价（元）
[8 empty] | 暂定 | 实际
1 | 人工
1.1
人工小计
2 | 材料
2.1
材料小计
3 | 施工机械
3.1
施工机械小计
4.企业管理费和利润
总计
注：此表项目名称、暂定数量由招标人填写，编制招标控制价时，单价由招标人按有关计价规定确定；投标时，单价由投标人自主报价，按暂定数量计算合价计入投标总价中。结算时，按发承包双方确认的实际数量计算合价。
表—12—4

## 表-12-5 总承包服务费计价表【道路硬化工程-绿化带】
总承包服务费计价表
工程名称：道路硬化工程-绿化带 |  |  | 标段：嫩江市环境卫生维护中心城南垃圾中转站道路硬化、新建车辆库房附属设施工程(1)（审核） |  |  | 第 1 页 共 1 页
序号 | 项目名称 | 项目价值（元） |  | 服务内容 | 计算基础 |  | 费率(%) | 金额
1 | 发包人供应材料 | [5 empty] | 2
2 | 发包人采购设备 | [5 empty] | 2
3 | 总承包人对发包人发包的专业工程管理和协调 | [5 empty] | 1.5
4 | 总承包人对发包人发包的专业工程管理和协调并提供配合服务 | [5 empty] | 5
合 计
注：此表项目名称、服务内容由招标人填写，编制招标控制价时，费率及金额由招标人按有关计价规定确定；投标时，费率及金额由投标人自主报价，计入投标总价中。
表—12—5

## 表-13 规费、税金项目清单与计价表【道路硬化工程-绿化带】
规费、税金项目清单与计价表
工程名称：道路硬化工程-绿化带 |  |  | 标段：嫩江市环境卫生维护中心城南垃圾中转站道路硬化、新建车辆库房附属设施工程(1)（审核） |  | 第 1 页 共 1 页
序号 | 项目名称 | 计算基础 |  | 计算基数 |  | 计算费率(%) | 金额(元)
1 | 规费 | [（A）+（B）+（C）+人工费价差]×费率
1.1 | 社会保险费 | 养老保险费+医疗保险费+失业保险费+工伤保险费+生育保险费
1.1.1 | 养老保险费 | 计费人工费+人工价差 |  |  |  | 16
1.1.2 | 医疗保险费 | 计费人工费+人工价差 |  |  |  | 7.5
1.1.3 | 失业保险费 | 计费人工费+人工价差 |  |  |  | 0.5
1.1.4 | 工伤保险费 | 计费人工费+人工价差 |  |  |  | 1
1.1.5 | 生育保险费 | 计费人工费+人工价差 |  |  |  | 0.6
1.2 | 住房公积金 | 计费人工费+人工价差 |  |  |  | 5
1.3 | 环境保护税 | 按实际发生计算
2 | 税金 | [（一）+（二）+（三）+（四）-（3）-（4）-甲供材料费]×税率 |  |  |  | 9
合 计
编制人（造价人员）： |  |  | 复核人（造价工程师）：
表—13

## 表-20 发包人提供材料和工程设备一览表【道路硬化工程-绿
发包人提供材料和工程设备一览表
工程名称：道路硬化工程-绿化带 |  |  |  |  | 标段：嫩江市环境卫生维护中心城南垃圾中转站道路硬化、新建车辆库房附属设施工程(1)（审核） |  | 第 1 页 共 1 页
序号 | 材料(工程设备)名称、规格、型号 | 单位 | 数量 | 单价(元) |  | 交货方式 |  | 送达地点 | 备注
注：此表由招标人填写，供投标人在投标报价、确定总承包服务费时参考
表-20

## 表-21 承包人提供主要材料和工程设备一览表【道路硬化工程_3
承包人提供主要材料和工程设备一览表
(适用造价信息差额调整法)
工程名称：道路硬化工程-绿化带 |  |  |  |  | 标段：嫩江市环境卫生维护中心城南垃圾中转站道路硬化、新建车辆库房附属设施工程(1)（审核） |  |  |  | 第 1 页 共 1 页
序号 | 材料号 | 名称、规格、型号 | 单位 | 数量 |  | 风险系数% | 基准单价 （元） | 投标单价 (元) |  | 发承包人 确认单价 (元) | 备注
注：1.此表由招标人填写除“投标单价”栏的内容，投标人在投标时自主确定投标单价。 2.基准单价应优先采用工程造价管理机构发布的单价，未发布的，通过市场调查确定其基准单价。 | [8 empty] | 表-21

## 表-22 承包人提供主要材料和工程设备一览表【道路硬化工程_3
承包人提供主要材料和工程设备一览表
(适用于价格指数差额调整法)
工程名称：道路硬化工程-绿化带 |  |  | 标段：嫩江市环境卫生维护中心城南垃圾中转站道路硬化、新建车辆库房附属设施工程(1)（审核） |  |  | 第 1 页 共 1 页
序号 | 名称、规格、型号 | 变值权重B |  | 基本价格指数F0 | 现行价格指数Ft |  | 备注
| 定值权重A |  |  | — | —
合计 |  | 1 |  | — | —
注：1.此表“材料和工程设备名称”、“规格型号”、“基本价格指数”栏由招标人填写，基本价格指数应首先采用工程造价管理机构发布的价格指数，没有时，可采用发布的价格代替。 2.此表“变值权重”栏由投标人根据该项材料和工程设备价值在投标报价中所占的比例填写。 3.“现行价格指数”按约定的付款证书相关周期最后一天的前42天的各项材料和工程设备的价格指数填写，该指数应首先采用工程造价管理机构发布的价格指数，没有时，可采用发布的价格代替。
表-22

## 封-1 招标工程量清单封面【新建车辆库房附属设施-门卫房建
|  | 新建车辆库房附属设施-门卫房建筑装饰工程 |  | 工程
招 标 工 程 量 清 单
招 标 人：
(单位盖章)
造价咨询人：
(单位盖章)
年 月 日
封-1

## 扉-1 招标工程量清单扉页【新建车辆库房附属设施-门卫房建
|  | 新建车辆库房附属设施-门卫房建筑装饰工程 |  |  | 工程
招 标 工 程 量 清 单
招 标 人： |  |  | 造价咨询人：
| （单位盖章） |  |  | (单位资质专用章)
法定代表人 或其授权人： |  |  | 法定代表人 或其授权人：
| (签字或盖章) |  |  | (签字或盖章)
编 制 人： |  |  | 复 核 人：
| (造价人员签字盖专用章) |  |  | (造价工程师签字盖专用章)
编 制 时 间： | 年 月 日 |  | 复 核 时 间： | 年 月 日
扉-1

## 表-01 总说明【新建车辆库房附属设施-门卫房建筑装饰工程】
总 说 明
工程名称： 新建车辆库房附属设施-门卫房建筑装饰工程 | 第 1 页 共 1 页
表-01

## 表-08 分部分项工程和单价措施项目清单与计价表【新建车辆
分部分项工程和单价措施项目清单与计价表
工程名称：新建车辆库房附属设施-门卫房建筑装饰工程 |  |  |  | 标段：嫩江市环境卫生维护中心城南垃圾中转站道路硬化、新建车辆库房附属设施工程(1)（审核） |  |  |  |  | 第 1 页 共 9 页
序号 | 项目编码 | 项目名称 | 项目特征描述 |  | 计量单位 | 工程量 | 金额（元）
[7 empty] | 综合单价 | 综合合价 |  | 其中：暂估价
| A.1 | 土石方工程
1 | 010101001001 | 平整场地 | 平整场地 |  | m2 | 21.37
2 | 010101003001 | 挖沟槽土方 | 1.土壤类别:一二类土 2.挖土深度:1.46m |  | m3 | 14.29
3 | 010103001004 | 回填方 | 1.填方材料品种:土方 |  | m3 | 10.74
4 | 010103002003 | 余方弃置 | 1.废弃料品种:土方 2.运距:投标人自行考虑 |  | m3 | 3.55
5 | 010103001005 | 回填方 | 1.位置:台阶基础下回填 2.填方材料品种:中粗砂 |  | m3 | 13.2
| A.1 | 分部小计
| A.4 | 砌筑工程
6 | 010402001004 | 砌块墙 | 1.砌块品种、规格、强度等级:陶粒混凝土砌块墙 2.墙体类型:内墙100mm |  | m3 | 0.7
7 | 010401012001 | 零星砌砖 | 1.零星砌砖名称、部位:卫生间蹲位砌筑 |  | m3 | 0.15
| A.4 | 分部小计
| A.5 | 混凝土及钢筋混凝土工程
8 | 010501001002 | 垫层 | 1.混凝土种类:商混（含泵送） 2.混凝土强度等级:C20 |  | m3 | 1.23
9 | 010503004002 | 圈梁 | 1.混凝土种类:商品混凝土（含泵送） 2.混凝土强度等级:C30 |  | m3 | 0.65
本页小计
注：为计取规费等的使用，可在表中增设其中：“定额人工费”。
表—08
分部分项工程和单价措施项目清单与计价表
工程名称：新建车辆库房附属设施-门卫房建筑装饰工程 |  |  |  | 标段：嫩江市环境卫生维护中心城南垃圾中转站道路硬化、新建车辆库房附属设施工程(1)（审核） |  |  |  |  | 第 2 页 共 9 页
序号 | 项目编码 | 项目名称 | 项目特征描述 |  | 计量单位 | 工程量 | 金额（元）
[7 empty] | 综合单价 | 综合合价 |  | 其中：暂估价
10 | 010502002001 | 构造柱 | 1.混凝土种类:商混（含泵送） 2.混凝土强度等级:C30 |  | m3 | 0.14
11 | 010503001002 | 基础梁 | 1.混凝土种类:商混（含泵送） 2.混凝土强度等级:C30 |  | m3 | 4.4
12 | 010503005002 | 过梁 | 1.混凝土种类:商混（含泵送） 2.混凝土强度等级:C25 |  | m3 | 0.72
13 | 010507001002 | 散水 | 1.60厚C20细石混凝土面层 2.撒1:1水泥砂子压实赶光 3.150厚粒径10-40卵石灌M2.5混合砂浆 4.500mm水撼砂垫层 5.素土夯实，向外坡3%-5% |  | m2 | 9.4
本页小计
注：为计取规费等的使用，可在表中增设其中：“定额人工费”。
表—08
分部分项工程和单价措施项目清单与计价表
工程名称：新建车辆库房附属设施-门卫房建筑装饰工程 |  |  |  | 标段：嫩江市环境卫生维护中心城南垃圾中转站道路硬化、新建车辆库房附属设施工程(1)（审核） |  |  |  |  | 第 3 页 共 9 页
序号 | 项目编码 | 项目名称 | 项目特征描述 |  | 计量单位 | 工程量 | 金额（元）
[7 empty] | 综合单价 | 综合合价 |  | 其中：暂估价
14 | 010507004001 | 台阶 | 1.15-20厚碎拼青石片面层（表面平整），1:2水泥砂浆灌缝，表面抹平 2.20厚1:3干硬性水泥砂浆粘结层，上撒素水泥（洒适量清水） 3.素水泥浆一道（内掺建筑胶） 4.60厚C20混凝土，台阶面向外坡1% 5.300厚粒径10-40卵石M2.5混合砂浆分两步灌注，宽出面层100 6.1500mm厚水撼砂垫层，宽出面层100 7.素土夯实 8.考虑土方开挖及回填 |  | m2 | 3.24
15 | 010515001014 | 现浇构件钢筋 | 1.钢筋种类、规格:φ6箍筋 |  | t | 0.074
16 | 010515001023 | 现浇构件钢筋 | 1.钢筋种类、规格:φ8箍筋 |  | t | 0.034
17 | 010515001016 | 现浇构件钢筋 | 1.钢筋种类、规格:φ8三级钢箍筋 |  | t | 0.017
18 | 010515001021 | 现浇构件钢筋 | 1.钢筋种类、规格:φ12三级钢 |  | t | 0.086
19 | 010515001022 | 现浇构件钢筋 | 1.钢筋种类、规格:φ14三级钢 |  | t | 0.304
| A.5 | 分部小计
金属结构工程
本页小计
注：为计取规费等的使用，可在表中增设其中：“定额人工费”。
表—08
分部分项工程和单价措施项目清单与计价表
工程名称：新建车辆库房附属设施-门卫房建筑装饰工程 |  |  |  | 标段：嫩江市环境卫生维护中心城南垃圾中转站道路硬化、新建车辆库房附属设施工程(1)（审核） |  |  |  |  | 第 4 页 共 9 页
序号 | 项目编码 | 项目名称 | 项目特征描述 |  | 计量单位 | 工程量 | 金额（元）
[7 empty] | 综合单价 | 综合合价 |  | 其中：暂估价
20 | 010602001002 | 钢屋架 | 钢架 1.钢材品种、规格:方钢50*100*3，方钢40*60*2.5，具体规格详见图纸 2.防火要求:涂环氧富锌底漆两道；再涂环氧连接漆两道；再涂防火涂料，再涂脂肪族聚氨酯面漆两道； |  | t | 0.143
21 | 010606002002 | 钢檩条 | 屋面檩条 1.钢材品种、规格:方钢管80*80*4，详细规格见图纸 2.防火要求:涂环氧富锌底漆两道；再涂环氧连接漆两道；再涂防火涂料，再涂脂肪族聚氨酯面漆两道； |  | t | 0.366
22 | 010606001003 | 钢支撑、钢拉条 | 屋面钢支撑 1.钢材品种、规格:具体规格详见图纸 2.防火要求:涂环氧富锌底漆两道；再涂环氧连接漆两道；再涂防火涂料，再涂脂肪族聚氨酯面漆两道； |  | t | 0.193
23 | 010516002003 | 预埋铁件 | 1.钢材种类:详见图纸 2.规格:预埋件 3.详见图纸 |  | t | 0.019
本页小计
注：为计取规费等的使用，可在表中增设其中：“定额人工费”。
表—08
分部分项工程和单价措施项目清单与计价表
工程名称：新建车辆库房附属设施-门卫房建筑装饰工程 |  |  |  | 标段：嫩江市环境卫生维护中心城南垃圾中转站道路硬化、新建车辆库房附属设施工程(1)（审核） |  |  |  |  | 第 5 页 共 9 页
序号 | 项目编码 | 项目名称 | 项目特征描述 |  | 计量单位 | 工程量 | 金额（元）
[7 empty] | 综合单价 | 综合合价 |  | 其中：暂估价
24 | 010602001003 | 钢屋架 | 钢雨棚 1.钢材品种、规格:L40*4，具体规格详见图纸 2.防火要求:涂环氧富锌底漆两道；再涂环氧连接漆两道；再涂防火涂料，再涂脂肪族聚氨酯面漆两道； |  | t | 0.031
25 | 010901002003 | 型材屋面 | 1.型材品种、规格:雨棚彩钢板 |  | m2 | 3.89
分部小计
| A.8 | 门窗工程
26 | 01B015 | 实木复合门 | 1.尺寸：0.9*2.1m 2.成品价含安装、五金等 |  | m2 | 1.89
27 | 010802001001 | 乙级防盗门 | 1.成品价含安装、五金等 |  | m2 | 2.5
28 | 01B017 | 三玻塑钢窗 | 1.成品价含安装、五金等 |  | m2 | 12.8
29 | 010809004002 | 石材窗台板 | 1.窗台板材质、规格、颜色:大理石窗台板，窗台板磨边 |  | m2 | 2.64
30 | 011502003002 | 石材装饰线 | 1.基层类型:抹灰面 2.线条材料品种、规格、颜色:大理石窗口线 |  | m | 20.8
| A.8 | 分部小计
| A.9 | 屋面及防水工程
31 | 010901002002 | 型材屋面 | 1.型材品种、规格:单面复合保温彩钢板 |  | m2 | 28.84
本页小计
注：为计取规费等的使用，可在表中增设其中：“定额人工费”。
表—08
分部分项工程和单价措施项目清单与计价表
工程名称：新建车辆库房附属设施-门卫房建筑装饰工程 |  |  |  | 标段：嫩江市环境卫生维护中心城南垃圾中转站道路硬化、新建车辆库房附属设施工程(1)（审核） |  |  |  |  | 第 6 页 共 9 页
序号 | 项目编码 | 项目名称 | 项目特征描述 |  | 计量单位 | 工程量 | 金额（元）
[7 empty] | 综合单价 | 综合合价 |  | 其中：暂估价
32 | 010904001002 | 楼(地)面卷材防水（卫生间地面） | 1.卷材品种、规格、厚度:铺设SBC120防水及所有管线防水上返300 2.防水层数:2遍 |  | m2 | 4.61
33 | 010904003001 | 楼(地)面砂浆防水(防潮) | 1.位置:-0.1m处 2.砂浆厚度、配合比:防水砂浆30mm |  | m2 | 4.4
| A.9 | 分部小计
| A.10 | 保温、隔热、防腐工程
34 | 011001001006 | 保温隔热屋面 | 1.保温隔热材料品种、规格、厚度:100厚单面复合保温板(苯板容重20kg\m3) |  | m2 | 16.92
35 | 011001003001 | 保温隔热墙面 | 1.5mm厚聚合物砂浆抹面 2.抹面胶浆复合玻纤网格布 3.墙250HR-EPS模块保温墙体 4.5mm厚聚合物砂浆抹面 5.抹面胶浆复合玻纤网格布 |  | m2 | 41.08
| A.10 | 分部小计
| A.11 | 楼地面装饰工程
36 | 011102003003 | 块料楼地面 | 1. 防滑地面砖 2. 100厚C20素混凝土垫层 3. 300厚中粗砂 4. 素土夯实 |  | m2 | 14.01
本页小计
注：为计取规费等的使用，可在表中增设其中：“定额人工费”。
表—08
分部分项工程和单价措施项目清单与计价表
工程名称：新建车辆库房附属设施-门卫房建筑装饰工程 |  |  |  | 标段：嫩江市环境卫生维护中心城南垃圾中转站道路硬化、新建车辆库房附属设施工程(1)（审核） |  |  |  |  | 第 7 页 共 9 页
序号 | 项目编码 | 项目名称 | 项目特征描述 |  | 计量单位 | 工程量 | 金额（元）
[7 empty] | 综合单价 | 综合合价 |  | 其中：暂估价
37 | 011102003004 | 块料楼地面（卫生间） | 1.防滑地面砖 2.防水涂膜 3.100厚C20素混凝土垫层 4.300厚中粗砂 5.素土夯实 |  | m2 | 2.66
38 | 011105003001 | 块料踢脚线 | 1.踢脚线高度:80mm 2.面层材料品种、规格、颜色:陶瓷地砖踢脚线 |  | m2 | 1.19
| A.11 | 分部小计
| A.12 | 墙、柱面装饰与隔断、幕墙工程
39 | 011201001004 | 墙面一般抹灰 | 1.墙体类型:内墙面 2.面层厚度、砂浆配合比:20mm水泥砂浆 |  | m2 | 8.02
40 | 011204003002 | 块料墙面 | 1.墙体类型:卫生间墙面 2.面层材料品种、规格、颜色:墙面砖350*450mm |  | m2 | 15.09
| A.12 | 分部小计
| A.13 | 天棚工程
41 | 011302001004 | 吊顶天棚 | 1.龙骨材料种类、规格、中距:黑棚楞40*60*2.5方钢管@800 2.面层材料品种、规格:150厚B1阻燃无机玻璃钢保温板 |  | m2 | 14.01
本页小计
注：为计取规费等的使用，可在表中增设其中：“定额人工费”。
表—08
分部分项工程和单价措施项目清单与计价表
工程名称：新建车辆库房附属设施-门卫房建筑装饰工程 |  |  |  | 标段：嫩江市环境卫生维护中心城南垃圾中转站道路硬化、新建车辆库房附属设施工程(1)（审核） |  |  |  |  | 第 8 页 共 9 页
序号 | 项目编码 | 项目名称 | 项目特征描述 |  | 计量单位 | 工程量 | 金额（元）
[7 empty] | 综合单价 | 综合合价 |  | 其中：暂估价
42 | 011302001005 | 吊顶天棚 | 1.龙骨材料种类、规格、中距:轻钢龙骨 2.面层材料品种、规格:卫生间铝合金扣板 |  | m2 | 2.66
| A.13 | 分部小计
| A.14 | 油漆、涂料、裱糊工程
43 | 011407001002 | 墙面喷刷涂料 | 1.喷刷涂料部位:外墙 2.腻子种类:柔性耐水腻子两遍、封闭渗透底漆 3.涂料品种、喷刷遍数:外墙涂料两遍 |  | m2 | 40.04
44 | 011406001003 | 抹灰面油漆 | 1.油漆品种、刷漆遍数:刮大白两遍 2.部位:内墙面 |  | m2 | 31.9
45 | 011407002002 | 天棚喷刷涂料 | 1.喷刷涂料部位:内墙天棚 2.刮腻子要求:刮腻子两遍 3.涂料品种、喷刷遍数:刮大白两遍 |  | m2 | 14.01
| A.14 | 分部小计
措施项目
46 | 011702005002 | 基础梁 |  |  | m2 | 17.6
47 | 011702008002 | 圈梁 |  |  | m2 | 5.91
48 | 011702009002 | 过梁 |  |  | m2 | 8.44
49 | 011702003001 | 构造柱 |  |  | m2 | 1.41
50 | 011702027002 | 台阶 | 台阶模板面积 |  | m2 | 0.63
51 | 010507001003 | 散水、坡道 | 散水模板面积 |  | m2 | 3.76
52 | 011703001002 | 垂直运输 |  |  | 项 | 1
本页小计
注：为计取规费等的使用，可在表中增设其中：“定额人工费”。
表—08
分部分项工程和单价措施项目清单与计价表
工程名称：新建车辆库房附属设施-门卫房建筑装饰工程 |  |  |  | 标段：嫩江市环境卫生维护中心城南垃圾中转站道路硬化、新建车辆库房附属设施工程(1)（审核） |  |  |  |  | 第 9 页 共 9 页
序号 | 项目编码 | 项目名称 | 项目特征描述 |  | 计量单位 | 工程量 | 金额（元）
[7 empty] | 综合单价 | 综合合价 |  | 其中：暂估价
53 | 011701010002 | 垂直防护架 |  |  | m2 | 76.8
54 | 011701011002 | 建筑物垂直封闭 |  |  | m2 | 76.8
55 | 011701009002 | 水平防护架 |  |  | m2 | 3
56 | 011701001001 | 综合脚手架 |  |  | m2 | 21.84
分部小计
本页小计
合 计
注：为计取规费等的使用，可在表中增设其中：“定额人工费”。
表—08

## 表-08 分部分项工程和单价措施项目清单与计价表(带二级标_4
分部分项工程和单价措施项目清单与计价表
工程名称：新建车辆库房附属设施-门卫房建筑装饰工程 |  |  |  | 标段：嫩江市环境卫生维护中心城南垃圾中转站道路硬化、新建车辆库房附属设施工程(1)（审核） |  |  |  |  | 第 1 页 共 9 页
序号 | 项目编码 | 项目名称 | 项目特征描述 |  | 计量单位 | 工程量 | 金额（元）
[7 empty] | 综合单价 | 综合合价 |  | 其中：暂估价
| A.1 | 土石方工程
1 | 010101001001 | 平整场地 | 平整场地 |  | m2 | 21.37
2 | 010101003001 | 挖沟槽土方 | 1.土壤类别:一二类土 2.挖土深度:1.46m |  | m3 | 14.29
3 | 010103001004 | 回填方 | 1.填方材料品种:土方 |  | m3 | 10.74
4 | 010103002003 | 余方弃置 | 1.废弃料品种:土方 2.运距:投标人自行考虑 |  | m3 | 3.55
5 | 010103001005 | 回填方 | 1.位置:台阶基础下回填 2.填方材料品种:中粗砂 |  | m3 | 13.2
| A.1 | 分部小计
| A.4 | 砌筑工程
6 | 010402001004 | 砌块墙 | 1.砌块品种、规格、强度等级:陶粒混凝土砌块墙 2.墙体类型:内墙100mm |  | m3 | 0.7
7 | 010401012001 | 零星砌砖 | 1.零星砌砖名称、部位:卫生间蹲位砌筑 |  | m3 | 0.15
| A.4 | 分部小计
| A.5 | 混凝土及钢筋混凝土工程
8 | 010501001002 | 垫层 | 1.混凝土种类:商混（含泵送） 2.混凝土强度等级:C20 |  | m3 | 1.23
9 | 010503004002 | 圈梁 | 1.混凝土种类:商品混凝土（含泵送） 2.混凝土强度等级:C30 |  | m3 | 0.65
本页小计
注：为计取规费等的使用，可在表中增设其中：“定额人工费”。
表—08
分部分项工程和单价措施项目清单与计价表
工程名称：新建车辆库房附属设施-门卫房建筑装饰工程 |  |  |  | 标段：嫩江市环境卫生维护中心城南垃圾中转站道路硬化、新建车辆库房附属设施工程(1)（审核） |  |  |  |  | 第 2 页 共 9 页
序号 | 项目编码 | 项目名称 | 项目特征描述 |  | 计量单位 | 工程量 | 金额（元）
[7 empty] | 综合单价 | 综合合价 |  | 其中：暂估价
10 | 010502002001 | 构造柱 | 1.混凝土种类:商混（含泵送） 2.混凝土强度等级:C30 |  | m3 | 0.14
11 | 010503001002 | 基础梁 | 1.混凝土种类:商混（含泵送） 2.混凝土强度等级:C30 |  | m3 | 4.4
12 | 010503005002 | 过梁 | 1.混凝土种类:商混（含泵送） 2.混凝土强度等级:C25 |  | m3 | 0.72
13 | 010507001002 | 散水 | 1.60厚C20细石混凝土面层 2.撒1:1水泥砂子压实赶光 3.150厚粒径10-40卵石灌M2.5混合砂浆 4.500mm水撼砂垫层 5.素土夯实，向外坡3%-5% |  | m2 | 9.4
本页小计
注：为计取规费等的使用，可在表中增设其中：“定额人工费”。
表—08
分部分项工程和单价措施项目清单与计价表
工程名称：新建车辆库房附属设施-门卫房建筑装饰工程 |  |  |  | 标段：嫩江市环境卫生维护中心城南垃圾中转站道路硬化、新建车辆库房附属设施工程(1)（审核） |  |  |  |  | 第 3 页 共 9 页
序号 | 项目编码 | 项目名称 | 项目特征描述 |  | 计量单位 | 工程量 | 金额（元）
[7 empty] | 综合单价 | 综合合价 |  | 其中：暂估价
14 | 010507004001 | 台阶 | 1.15-20厚碎拼青石片面层（表面平整），1:2水泥砂浆灌缝，表面抹平 2.20厚1:3干硬性水泥砂浆粘结层，上撒素水泥（洒适量清水） 3.素水泥浆一道（内掺建筑胶） 4.60厚C20混凝土，台阶面向外坡1% 5.300厚粒径10-40卵石M2.5混合砂浆分两步灌注，宽出面层100 6.1500mm厚水撼砂垫层，宽出面层100 7.素土夯实 8.考虑土方开挖及回填 |  | m2 | 3.24
15 | 010515001014 | 现浇构件钢筋 | 1.钢筋种类、规格:φ6箍筋 |  | t | 0.074
16 | 010515001023 | 现浇构件钢筋 | 1.钢筋种类、规格:φ8箍筋 |  | t | 0.034
17 | 010515001016 | 现浇构件钢筋 | 1.钢筋种类、规格:φ8三级钢箍筋 |  | t | 0.017
18 | 010515001021 | 现浇构件钢筋 | 1.钢筋种类、规格:φ12三级钢 |  | t | 0.086
19 | 010515001022 | 现浇构件钢筋 | 1.钢筋种类、规格:φ14三级钢 |  | t | 0.304
| A.5 | 分部小计
金属结构工程
本页小计
注：为计取规费等的使用，可在表中增设其中：“定额人工费”。
表—08
分部分项工程和单价措施项目清单与计价表
工程名称：新建车辆库房附属设施-门卫房建筑装饰工程 |  |  |  | 标段：嫩江市环境卫生维护中心城南垃圾中转站道路硬化、新建车辆库房附属设施工程(1)（审核） |  |  |  |  | 第 4 页 共 9 页
序号 | 项目编码 | 项目名称 | 项目特征描述 |  | 计量单位 | 工程量 | 金额（元）
[7 empty] | 综合单价 | 综合合价 |  | 其中：暂估价
20 | 010602001002 | 钢屋架 | 钢架 1.钢材品种、规格:方钢50*100*3，方钢40*60*2.5，具体规格详见图纸 2.防火要求:涂环氧富锌底漆两道；再涂环氧连接漆两道；再涂防火涂料，再涂脂肪族聚氨酯面漆两道； |  | t | 0.143
21 | 010606002002 | 钢檩条 | 屋面檩条 1.钢材品种、规格:方钢管80*80*4，详细规格见图纸 2.防火要求:涂环氧富锌底漆两道；再涂环氧连接漆两道；再涂防火涂料，再涂脂肪族聚氨酯面漆两道； |  | t | 0.366
22 | 010606001003 | 钢支撑、钢拉条 | 屋面钢支撑 1.钢材品种、规格:具体规格详见图纸 2.防火要求:涂环氧富锌底漆两道；再涂环氧连接漆两道；再涂防火涂料，再涂脂肪族聚氨酯面漆两道； |  | t | 0.193
23 | 010516002003 | 预埋铁件 | 1.钢材种类:详见图纸 2.规格:预埋件 3.详见图纸 |  | t | 0.019
本页小计
注：为计取规费等的使用，可在表中增设其中：“定额人工费”。
表—08
分部分项工程和单价措施项目清单与计价表
工程名称：新建车辆库房附属设施-门卫房建筑装饰工程 |  |  |  | 标段：嫩江市环境卫生维护中心城南垃圾中转站道路硬化、新建车辆库房附属设施工程(1)（审核） |  |  |  |  | 第 5 页 共 9 页
序号 | 项目编码 | 项目名称 | 项目特征描述 |  | 计量单位 | 工程量 | 金额（元）
[7 empty] | 综合单价 | 综合合价 |  | 其中：暂估价
24 | 010602001003 | 钢屋架 | 钢雨棚 1.钢材品种、规格:L40*4，具体规格详见图纸 2.防火要求:涂环氧富锌底漆两道；再涂环氧连接漆两道；再涂防火涂料，再涂脂肪族聚氨酯面漆两道； |  | t | 0.031
25 | 010901002003 | 型材屋面 | 1.型材品种、规格:雨棚彩钢板 |  | m2 | 3.89
分部小计
| A.8 | 门窗工程
26 | 01B015 | 实木复合门 | 1.尺寸：0.9*2.1m 2.成品价含安装、五金等 |  | m2 | 1.89
27 | 010802001001 | 乙级防盗门 | 1.成品价含安装、五金等 |  | m2 | 2.5
28 | 01B017 | 三玻塑钢窗 | 1.成品价含安装、五金等 |  | m2 | 12.8
29 | 010809004002 | 石材窗台板 | 1.窗台板材质、规格、颜色:大理石窗台板，窗台板磨边 |  | m2 | 2.64
30 | 011502003002 | 石材装饰线 | 1.基层类型:抹灰面 2.线条材料品种、规格、颜色:大理石窗口线 |  | m | 20.8
| A.8 | 分部小计
| A.9 | 屋面及防水工程
31 | 010901002002 | 型材屋面 | 1.型材品种、规格:单面复合保温彩钢板 |  | m2 | 28.84
本页小计
注：为计取规费等的使用，可在表中增设其中：“定额人工费”。
表—08
分部分项工程和单价措施项目清单与计价表
工程名称：新建车辆库房附属设施-门卫房建筑装饰工程 |  |  |  | 标段：嫩江市环境卫生维护中心城南垃圾中转站道路硬化、新建车辆库房附属设施工程(1)（审核） |  |  |  |  | 第 6 页 共 9 页
序号 | 项目编码 | 项目名称 | 项目特征描述 |  | 计量单位 | 工程量 | 金额（元）
[7 empty] | 综合单价 | 综合合价 |  | 其中：暂估价
32 | 010904001002 | 楼(地)面卷材防水（卫生间地面） | 1.卷材品种、规格、厚度:铺设SBC120防水及所有管线防水上返300 2.防水层数:2遍 |  | m2 | 4.61
33 | 010904003001 | 楼(地)面砂浆防水(防潮) | 1.位置:-0.1m处 2.砂浆厚度、配合比:防水砂浆30mm |  | m2 | 4.4
| A.9 | 分部小计
| A.10 | 保温、隔热、防腐工程
34 | 011001001006 | 保温隔热屋面 | 1.保温隔热材料品种、规格、厚度:100厚单面复合保温板(苯板容重20kg\m3) |  | m2 | 16.92
35 | 011001003001 | 保温隔热墙面 | 1.5mm厚聚合物砂浆抹面 2.抹面胶浆复合玻纤网格布 3.墙250HR-EPS模块保温墙体 4.5mm厚聚合物砂浆抹面 5.抹面胶浆复合玻纤网格布 |  | m2 | 41.08
| A.10 | 分部小计
| A.11 | 楼地面装饰工程
36 | 011102003003 | 块料楼地面 | 1. 防滑地面砖 2. 100厚C20素混凝土垫层 3. 300厚中粗砂 4. 素土夯实 |  | m2 | 14.01
本页小计
注：为计取规费等的使用，可在表中增设其中：“定额人工费”。
表—08
分部分项工程和单价措施项目清单与计价表
工程名称：新建车辆库房附属设施-门卫房建筑装饰工程 |  |  |  | 标段：嫩江市环境卫生维护中心城南垃圾中转站道路硬化、新建车辆库房附属设施工程(1)（审核） |  |  |  |  | 第 7 页 共 9 页
序号 | 项目编码 | 项目名称 | 项目特征描述 |  | 计量单位 | 工程量 | 金额（元）
[7 empty] | 综合单价 | 综合合价 |  | 其中：暂估价
37 | 011102003004 | 块料楼地面（卫生间） | 1.防滑地面砖 2.防水涂膜 3.100厚C20素混凝土垫层 4.300厚中粗砂 5.素土夯实 |  | m2 | 2.66
38 | 011105003001 | 块料踢脚线 | 1.踢脚线高度:80mm 2.面层材料品种、规格、颜色:陶瓷地砖踢脚线 |  | m2 | 1.19
| A.11 | 分部小计
| A.12 | 墙、柱面装饰与隔断、幕墙工程
39 | 011201001004 | 墙面一般抹灰 | 1.墙体类型:内墙面 2.面层厚度、砂浆配合比:20mm水泥砂浆 |  | m2 | 8.02
40 | 011204003002 | 块料墙面 | 1.墙体类型:卫生间墙面 2.面层材料品种、规格、颜色:墙面砖350*450mm |  | m2 | 15.09
| A.12 | 分部小计
| A.13 | 天棚工程
41 | 011302001004 | 吊顶天棚 | 1.龙骨材料种类、规格、中距:黑棚楞40*60*2.5方钢管@800 2.面层材料品种、规格:150厚B1阻燃无机玻璃钢保温板 |  | m2 | 14.01
本页小计
注：为计取规费等的使用，可在表中增设其中：“定额人工费”。
表—08
分部分项工程和单价措施项目清单与计价表
工程名称：新建车辆库房附属设施-门卫房建筑装饰工程 |  |  |  | 标段：嫩江市环境卫生维护中心城南垃圾中转站道路硬化、新建车辆库房附属设施工程(1)（审核） |  |  |  |  | 第 8 页 共 9 页
序号 | 项目编码 | 项目名称 | 项目特征描述 |  | 计量单位 | 工程量 | 金额（元）
[7 empty] | 综合单价 | 综合合价 |  | 其中：暂估价
42 | 011302001005 | 吊顶天棚 | 1.龙骨材料种类、规格、中距:轻钢龙骨 2.面层材料品种、规格:卫生间铝合金扣板 |  | m2 | 2.66
| A.13 | 分部小计
| A.14 | 油漆、涂料、裱糊工程
43 | 011407001002 | 墙面喷刷涂料 | 1.喷刷涂料部位:外墙 2.腻子种类:柔性耐水腻子两遍、封闭渗透底漆 3.涂料品种、喷刷遍数:外墙涂料两遍 |  | m2 | 40.04
44 | 011406001003 | 抹灰面油漆 | 1.油漆品种、刷漆遍数:刮大白两遍 2.部位:内墙面 |  | m2 | 31.9
45 | 011407002002 | 天棚喷刷涂料 | 1.喷刷涂料部位:内墙天棚 2.刮腻子要求:刮腻子两遍 3.涂料品种、喷刷遍数:刮大白两遍 |  | m2 | 14.01
| A.14 | 分部小计
单价措施项目费
| 1 | 大型机械设备进出场及安拆费 |  |  | 项 | 1
| 2 | 混凝土、钢筋混凝土模板及支架费 |  |  | 项 | 1
46 | 011702005002 | 基础梁 |  |  | m2 | 17.6
47 | 011702008002 | 圈梁 |  |  | m2 | 5.91
48 | 011702009002 | 过梁 |  |  | m2 | 8.44
本页小计
注：为计取规费等的使用，可在表中增设其中：“定额人工费”。
表—08
分部分项工程和单价措施项目清单与计价表
工程名称：新建车辆库房附属设施-门卫房建筑装饰工程 |  |  |  | 标段：嫩江市环境卫生维护中心城南垃圾中转站道路硬化、新建车辆库房附属设施工程(1)（审核） |  |  |  |  | 第 9 页 共 9 页
序号 | 项目编码 | 项目名称 | 项目特征描述 |  | 计量单位 | 工程量 | 金额（元）
[7 empty] | 综合单价 | 综合合价 |  | 其中：暂估价
49 | 011702003001 | 构造柱 |  |  | m2 | 1.41
50 | 011702027002 | 台阶 | 台阶模板面积 |  | m2 | 0.63
51 | 010507001003 | 散水、坡道 | 散水模板面积 |  | m2 | 3.76
| 3 | 施工排水、降水费 |  |  | 项 | 1
| 4 | 水平防护架、垂直防护架、外架封闭 |  |  | 项 | 1
52 | 011703001002 | 垂直运输 |  |  | 项 | 1
53 | 011701010002 | 垂直防护架 |  |  | m2 | 76.8
54 | 011701011002 | 建筑物垂直封闭 |  |  | m2 | 76.8
55 | 011701009002 | 水平防护架 |  |  | m2 | 3
56 | 011701001001 | 综合脚手架 |  |  | m2 | 21.84
| 5 | 专业工程措施项目费 |  |  | 项 | 1
分部小计
本页小计
合 计
注：为计取规费等的使用，可在表中增设其中：“定额人工费”。
表—08

## 表-11 总价措施项目清单与计价表【新建车辆库房附属设施-
总价措施项目清单与计价表
工程名称：新建车辆库房附属设施-门卫房建筑装饰工程 |  |  |  | 标段：嫩江市环境卫生维护中心城南垃圾中转站道路硬化、新建车辆库房附属设施工程(1)（审核） |  |  |  | 第 1 页 共 1 页
序号 | 项目编码 | 项目名称 | 计算基础 |  | 费率 (%) | 金额 (元) | 调整 费率 (%) |  | 调整后 金额(元) | 备注
1 | 011707001001 | 安全文明施工费 | 分部分项合计+单价措施项目费-分部分项设备费-单价措施项目设备费 |  | 3.28
2 | 011707002001 | 夜间施工费 | 分部分项计费人工费+单价措施计费人工费 |  | 0.12
3 | 011707004001 | 二次搬运费 | 分部分项计费人工费+单价措施计费人工费 |  | 0.12
4 | 011707005002 | 冬季施工增加费 | 分部分项冬季施工人工预算价+分部分项冬季施工机具预算价+单价措施冬季施工人工预算价+单价措施冬季施工机具预算价 |  | 5
5 | 011707005001 | 雨季施工增加费 | 分部分项计费人工费+单价措施计费人工费 |  | 0.11
6 | 011707007001 | 已完工程及设备保护费 | 分部分项计费人工费+单价措施计费人工费 |  | 0.11
7 | 01B001 | 工程定位复测费 | 分部分项计费人工费+单价措施计费人工费 |  | 0.08
8 | 01B002 | 专业工程措施项目费
合 计
编制人（造价人员）： |  |  |  | 复核人（造价工程师）：
注：1.“计算基础”中安全文明施工费可为“定额基价”、“定额人工费”或“定额人工费+定额机械费”，其他项目可为“定额人工费”或“定额人工费+定额机械费”。 2.按施工方案计算的措施费，若无“计算基础”和“费率”的数值，也可只填“金额”数值，但应在备注栏说明施工方案出处或计算方法。
表-11

## 表-11-1 总价措施项目专业工程措施项目计价明细表【新建
总价措施项目专业工程措施项目计价明细表
工程名称：新建车辆库房附属设施-门卫房建筑装饰工程 |  |  |  | 标段：嫩江市环境卫生维护中心城南垃圾中转站道路硬化、新建车辆库房附属设施工程(1)（审核） |  |  |  |  | 第 1 页 共 1 页
序号 | 清单编码 | 清单名称 | 清单特征描述 |  | 计量单位 | 工程量 | 金额
[7 empty] | 综合单价 | 综合合价 |  | 其中
暂估价
注：为计取规费等的使用，可在表中增设其中：“定额人工费”。
表-11-1

## 表-12 其他项目清单与计价汇总表【新建车辆库房附属设施-
其他项目清单与计价汇总表
工程名称：新建车辆库房附属设施-门卫房建筑装饰工程 |  | 标段：嫩江市环境卫生维护中心城南垃圾中转站道路硬化、新建车辆库房附属设施工程(1)（审核） |  |  | 第 1 页 共 1 页
序号 | 项目名称 |  | 金额（元） | 结算金额（元） |  | 备注
1 | 暂列金额 |  |  |  |  | 明细详见表-12-1
2 | 暂估价
2.1 | 材料暂估价 |  | — |  |  | 明细详见表-12-2
2.2 | 专业工程暂估价 |  |  |  |  | 明细详见表-12-3
3 | 计日工 |  |  |  |  | 明细详见表-12-4
4 | 总承包服务费 |  |  |  |  | 明细详见表-12-5
合 计
注：材料（工程设备）暂估单价进入清单项目综合单价，此处不汇总。
表—12

## 表-12-1 暂列金额表【新建车辆库房附属设施-门卫房建筑
暂列金额明细表
工程名称：新建车辆库房附属设施-门卫房建筑装饰工程 |  | 标段：嫩江市环境卫生维护中心城南垃圾中转站道路硬化、新建车辆库房附属设施工程(1)（审核） |  |  | 第 1 页 共 1 页
序号 | 名称 |  | 计量单位 | 暂定金额 |  | 备注
1 | 暂列金额 |  | 项 |  |  | 计算基础为分部分项工程费-工程设备费，费率为10-15%。市政维修养护定额：计算基础为分部分项工程费-工程设备费，费率为10%。
合 计 | [5 empty] | —
注：此表由招标人填写，如不能详列，也可只列暂列金额总额，投标人应将上述暂列金额计入投标总价中。
表—12—1

## 表-12-2 材料(工程设备)暂估价及调整表【新建车辆库房
材料（工程设备）暂估单价及调整表
工程名称：新建车辆库房附属设施-门卫房建筑装饰工程 | [5 empty] | 标段：嫩江市环境卫生维护中心城南垃圾中转站道路硬化、新建车辆库房附属设施工程(1)（审核） |  |  |  |  | 第 1 页 共 1 页
序号 | 材料 编码 | 材料(工程设备)名称、规格、型号 | 计量单位 | 数量 |  |  | 暂估(元) |  | 确认(元) |  |  | 差额±(元) |  | 备注
|  |  |  | 暂估 | 确认 |  | 单价 | 合价 | 单价 | 合价 |  | 单价 | 合价
合计
注：1.此表由招标人填写“暂估单价”，并在备注栏说明暂估价的材料、工程设备拟用在那些清单项目上，投标人应将上述材料、工程设备暂估单价计入工程量清单综合单价报价中
表—12—2

## 表-12-3 专业工程暂估价及结算价表【新建车辆库房附属设
专业工程暂估价及结算价表
工程名称：新建车辆库房附属设施-门卫房建筑装饰工程 |  |  | 标段：嫩江市环境卫生维护中心城南垃圾中转站道路硬化、新建车辆库房附属设施工程(1)（审核） |  |  |  | 第 1 页 共 1 页
序号 | 工程名称 | 工程内容 |  | 暂估金额 （元） | 结算金额 (元) | 差额 ±(元) |  | 备注
合 计 |  |  |  | 0 |  |  |  | —
注：此表由招标人填写，投标人应将上述专业工程暂估价计入投标总价中。
表—12—3

## 表-12-4 计日工表【新建车辆库房附属设施-门卫房建筑装
计日工表
工程名称：新建车辆库房附属设施-门卫房建筑装饰工程 |  |  |  |  | 标段：嫩江市环境卫生维护中心城南垃圾中转站道路硬化、新建车辆库房附属设施工程(1)（审核） |  | 第 1 页 共 1 页
编号 | 项目名称 | 单位 | 暂定数量 | 实际数量 |  | 综合单价(元) |  | 合价（元）
[8 empty] | 暂定 | 实际
1 | 人工
1.1
人工小计
2 | 材料
2.1
材料小计
3 | 施工机械
3.1
施工机械小计
4.企业管理费和利润
总计
注：此表项目名称、暂定数量由招标人填写，编制招标控制价时，单价由招标人按有关计价规定确定；投标时，单价由投标人自主报价，按暂定数量计算合价计入投标总价中。结算时，按发承包双方确认的实际数量计算合价。
表—12—4

## 表-12-5 总承包服务费计价表【新建车辆库房附属设施-门
总承包服务费计价表
工程名称：新建车辆库房附属设施-门卫房建筑装饰工程 |  |  | 标段：嫩江市环境卫生维护中心城南垃圾中转站道路硬化、新建车辆库房附属设施工程(1)（审核） |  |  | 第 1 页 共 1 页
序号 | 项目名称 | 项目价值（元） |  | 服务内容 | 计算基础 |  | 费率(%) | 金额
1 | 发包人供应材料 | [5 empty] | 2
2 | 发包人采购设备 | [5 empty] | 2
3 | 总承包人对发包人发包的专业工程管理和协调 | [5 empty] | 1.5
4 | 总承包人对发包人发包的专业工程管理和协调并提供配合服务 | [5 empty] | 5
合 计
注：此表项目名称、服务内容由招标人填写，编制招标控制价时，费率及金额由招标人按有关计价规定确定；投标时，费率及金额由投标人自主报价，计入投标总价中。
表—12—5

## 表-13 规费、税金项目清单与计价表【新建车辆库房附属设施
规费、税金项目清单与计价表
工程名称：新建车辆库房附属设施-门卫房建筑装饰工程 |  |  | 标段：嫩江市环境卫生维护中心城南垃圾中转站道路硬化、新建车辆库房附属设施工程(1)（审核） |  | 第 1 页 共 1 页
序号 | 项目名称 | 计算基础 |  | 计算基数 |  | 计算费率(%) | 金额(元)
1 | 规费 | [（A）+（B）+（C）+人工费价差]×费率
1.1 | 社会保险费 | 养老保险费+医疗保险费+失业保险费+工伤保险费+生育保险费
1.1.1 | 养老保险费 | 计费人工费+人工价差 |  |  |  | 16
1.1.2 | 医疗保险费 | 计费人工费+人工价差 |  |  |  | 7.5
1.1.3 | 失业保险费 | 计费人工费+人工价差 |  |  |  | 0.5
1.1.4 | 工伤保险费 | 计费人工费+人工价差 |  |  |  | 1
1.1.5 | 生育保险费 | 计费人工费+人工价差 |  |  |  | 0.6
1.2 | 住房公积金 | 计费人工费+人工价差 |  |  |  | 5
1.3 | 环境保护税 | 按实际发生计算
2 | 税金 | [（一）+（二）+（三）+（四）-（3）-（4）-甲供材料费]×税率 |  |  |  | 9
合 计
编制人（造价人员）： |  |  | 复核人（造价工程师）：
表—13

## 表-20 发包人提供材料和工程设备一览表【新建车辆库房附属
发包人提供材料和工程设备一览表
工程名称：新建车辆库房附属设施-门卫房建筑装饰工程 |  |  |  |  | 标段：嫩江市环境卫生维护中心城南垃圾中转站道路硬化、新建车辆库房附属设施工程(1)（审核） |  | 第 1 页 共 1 页
序号 | 材料(工程设备)名称、规格、型号 | 单位 | 数量 | 单价(元) |  | 交货方式 |  | 送达地点 | 备注
注：此表由招标人填写，供投标人在投标报价、确定总承包服务费时参考
表-20

## 表-21 承包人提供主要材料和工程设备一览表【新建车辆库房
承包人提供主要材料和工程设备一览表
(适用造价信息差额调整法)
工程名称：新建车辆库房附属设施-门卫房建筑装饰工程 |  |  |  |  | 标段：嫩江市环境卫生维护中心城南垃圾中转站道路硬化、新建车辆库房附属设施工程(1)（审核） |  |  |  | 第 1 页 共 1 页
序号 | 材料号 | 名称、规格、型号 | 单位 | 数量 |  | 风险系数% | 基准单价 （元） | 投标单价 (元) |  | 发承包人 确认单价 (元) | 备注
注：1.此表由招标人填写除“投标单价”栏的内容，投标人在投标时自主确定投标单价。 2.基准单价应优先采用工程造价管理机构发布的单价，未发布的，通过市场调查确定其基准单价。 | [8 empty] | 表-21

## 表-22 承包人提供主要材料和工程设备一览表【新建车辆库房
承包人提供主要材料和工程设备一览表
(适用于价格指数差额调整法)
工程名称：新建车辆库房附属设施-门卫房建筑装饰工程 |  |  | 标段：嫩江市环境卫生维护中心城南垃圾中转站道路硬化、新建车辆库房附属设施工程(1)（审核） |  |  | 第 1 页 共 1 页
序号 | 名称、规格、型号 | 变值权重B |  | 基本价格指数F0 | 现行价格指数Ft |  | 备注
| 定值权重A |  |  | — | —
合计 |  | 1 |  | — | —
注：1.此表“材料和工程设备名称”、“规格型号”、“基本价格指数”栏由招标人填写，基本价格指数应首先采用工程造价管理机构发布的价格指数，没有时，可采用发布的价格代替。 2.此表“变值权重”栏由投标人根据该项材料和工程设备价值在投标报价中所占的比例填写。 3.“现行价格指数”按约定的付款证书相关周期最后一天的前42天的各项材料和工程设备的价格指数填写，该指数应首先采用工程造价管理机构发布的价格指数，没有时，可采用发布的价格代替。
表-22

## 封-1 招标工程量清单封面【新建车辆库房附属设施-门卫房电
|  | 新建车辆库房附属设施-门卫房电气工程 |  | 工程
招 标 工 程 量 清 单
招 标 人：
(单位盖章)
造价咨询人：
(单位盖章)
年 月 日
封-1

## 扉-1 招标工程量清单扉页【新建车辆库房附属设施-门卫房电
|  | 新建车辆库房附属设施-门卫房电气工程 |  |  | 工程
招 标 工 程 量 清 单
招 标 人： |  |  | 造价咨询人：
| （单位盖章） |  |  | (单位资质专用章)
法定代表人 或其授权人： |  |  | 法定代表人 或其授权人：
| (签字或盖章) |  |  | (签字或盖章)
编 制 人： |  |  | 复 核 人：
| (造价人员签字盖专用章) |  |  | (造价工程师签字盖专用章)
编 制 时 间： | 年 月 日 |  | 复 核 时 间： | 年 月 日
扉-1

## 表-01 总说明【新建车辆库房附属设施-门卫房电气工程】
总 说 明
工程名称： 新建车辆库房附属设施-门卫房电气工程 | 第 1 页 共 1 页
表-01

## 表-08 分部分项工程和单价措施项目清单与计价表【新建车辆_1
分部分项工程和单价措施项目清单与计价表
工程名称：新建车辆库房附属设施-门卫房电气工程 |  |  |  | 标段：嫩江市环境卫生维护中心城南垃圾中转站道路硬化、新建车辆库房附属设施工程(1)（审核） |  |  |  |  | 第 1 页 共 6 页
序号 | 项目编码 | 项目名称 | 项目特征描述 |  | 计量单位 | 工程量 | 金额（元）
[7 empty] | 综合单价 | 综合合价 |  | 其中：暂估价
电气工程
1 | 030404017001 | 配电箱 | 1.名称:照明配电箱 2.型号:AL 3.规格:600*400*250mm2 4.安装方式:中心距地1.4米 5.其他:满足设计说明及相关验收规范等要求 |  | 台 | 1
2 | 030408001001 | 电力电缆 | 1.名称:电力电缆 2.型号:YJV22 3.规格:5*16 4.敷设方式、部位:管内敷设 5.其他:满足设计说明及相关验收规范等要求 |  | m | 6.6
3 | 030408003001 | 电缆保护管 | 1.名称:电缆保护管 2.材质:钢管 3.规格:SC50 4.敷设方式:埋地-0.8m 5.其他:满足设计说明及相关验收规范等要求 |  | m | 4
4 | 030408006001 | 电力电缆头 | 1.名称:电力电缆头 2.型号:DT-16 3.规格:5*16 4.材质、类型:干包式 5.其他:满足设计说明及相关验收规范等要求 |  | 个 | 1
本页小计
注：为计取规费等的使用，可在表中增设其中：“定额人工费”。
表—08
分部分项工程和单价措施项目清单与计价表
工程名称：新建车辆库房附属设施-门卫房电气工程 |  |  |  | 标段：嫩江市环境卫生维护中心城南垃圾中转站道路硬化、新建车辆库房附属设施工程(1)（审核） |  |  |  |  | 第 2 页 共 6 页
序号 | 项目编码 | 项目名称 | 项目特征描述 |  | 计量单位 | 工程量 | 金额（元）
[7 empty] | 综合单价 | 综合合价 |  | 其中：暂估价
5 | 030411001001 | 配管 | 1.名称:配管 2.材质:半硬质塑料管 3.规格:FPC20 4.配置形式:暗敷设 5.其他:满足设计说明及相关验收规范等要求 |  | m | 36.97
6 | 030411004001 | 配线 | 1.名称:绝缘电线 2.型号:BV-2.5 3.材质:铜芯 4.配线部位:管内敷设 5.其他:满足设计说明及相关验收规范等要求 |  | m | 56.57
7 | 030411004002 | 配线 | 1.名称:绝缘电线 2.型号:BV-4.0mm2 3.材质:铜芯 4.配线部位:管内敷设 5.其他:满足设计说明及相关验收规范等要求 |  | m | 57.5
8 | 030411006001 | 接线盒 | 1.名称:接线盒 2.材质:塑料 3.安装形式:暗装 4.其他:满足设计说明及相关验收规范等要求 |  | 个 | 3
本页小计
注：为计取规费等的使用，可在表中增设其中：“定额人工费”。
表—08
分部分项工程和单价措施项目清单与计价表
工程名称：新建车辆库房附属设施-门卫房电气工程 |  |  |  | 标段：嫩江市环境卫生维护中心城南垃圾中转站道路硬化、新建车辆库房附属设施工程(1)（审核） |  |  |  |  | 第 3 页 共 6 页
序号 | 项目编码 | 项目名称 | 项目特征描述 |  | 计量单位 | 工程量 | 金额（元）
[7 empty] | 综合单价 | 综合合价 |  | 其中：暂估价
9 | 030411006002 | 接线盒 | 1.名称:开关（插座）盒 2.材质:塑料 3.安装形式:暗装 4.其他:满足设计说明及相关验收规范等要求 |  | 个 | 6
10 | 030412001001 | 普通灯具 | 1.名称:LED节能灯 2.规格:18W 3.安装方式:吸顶安装 4.其他:满足设计说明及相关验收规范等要求 |  | 套 | 1
11 | 030412001002 | 普通灯具 | 1.名称:LED普通节能灯 2.规格:25W 3.安装方式:吸顶安装 4.其他:满足设计说明及相关验收规范等要求 |  | 套 | 1
12 | 030412005001 | 荧光灯 | 1.名称:LED双管荧光灯 2.规格:2*36w 3.安装形式:吸顶安装 4.其他:满足设计说明及相关验收规范等要求 |  | 套 | 1
13 | 030404034001 | 照明开关 | 1.名称:单联照明开关 2.安装方式:距地1.4m 3.其他:满足设计说明及相关验收规范等要求 |  | 个 | 1
本页小计
注：为计取规费等的使用，可在表中增设其中：“定额人工费”。
表—08
分部分项工程和单价措施项目清单与计价表
工程名称：新建车辆库房附属设施-门卫房电气工程 |  |  |  | 标段：嫩江市环境卫生维护中心城南垃圾中转站道路硬化、新建车辆库房附属设施工程(1)（审核） |  |  |  |  | 第 4 页 共 6 页
序号 | 项目编码 | 项目名称 | 项目特征描述 |  | 计量单位 | 工程量 | 金额（元）
[7 empty] | 综合单价 | 综合合价 |  | 其中：暂估价
14 | 030404034002 | 照明开关 | 1.名称:双联照明开关 2.安装方式:距地1.4m 3.其他:满足设计说明及相关验收规范等要求 |  | 个 | 1
15 | 030404035001 | 插座 | 1.名称:二、三孔双联安全型插座 2.安装方式:距地0.6m 3.其他:满足设计说明及相关验收规范等要求 |  | 个 | 3
16 | 030404035002 | 插座 | 1.名称:防水插座 2.安装方式:距地1.5m 3.其他:满足设计说明及相关验收规范等要求 |  | 个 | 1
17 | 030414002001 | 送配电装置系统 | 1.名称:系统调试 2.电压等级(kV):1 |  | 系统 | 1
分部小计
弱电工程
18 | 030502005001 | 双绞线缆 | 1.名称:五类网线 2.敷设方式:管内敷设 3.其他:满足设计说明及相关验收规范等要求 |  | m | 4.18
本页小计
注：为计取规费等的使用，可在表中增设其中：“定额人工费”。
表—08
分部分项工程和单价措施项目清单与计价表
工程名称：新建车辆库房附属设施-门卫房电气工程 |  |  |  | 标段：嫩江市环境卫生维护中心城南垃圾中转站道路硬化、新建车辆库房附属设施工程(1)（审核） |  |  |  |  | 第 5 页 共 6 页
序号 | 项目编码 | 项目名称 | 项目特征描述 |  | 计量单位 | 工程量 | 金额（元）
[7 empty] | 综合单价 | 综合合价 |  | 其中：暂估价
19 | 030411001002 | 配管 | 1.名称:配管 2.规格:SC20 3.配置形式:暗敷设 4.其他:满足设计说明及相关验收规范等要求 |  | m | 4.2
20 | 030502012001 | 信息插座 | 1.名称:网络插座 2.安装方式:距地0.6m 3.其他:满足设计说明及相关验收规范等要求 |  | 个 | 1
21 | 030502004001 | 电话插座 | 1.名称:电话插座 2.安装方式:距地0.6m 3.其他:满足设计说明及相关验收规范等要求 |  | 个 | 1
22 | 030411006003 | 接线盒 | 1.名称:弱电接线盒 2.规格:满足弱电使用需求 3.安装形式:暗装 4.其他:满足设计说明及相关验收规范等要求 |  | 个 | 2
分部小计
防雷接地
23 | 030409002001 | 接地母线 | 1.名称:接地母线 2.材质:镀锌扁钢 3.规格:-40*4 |  | m | 5.66
本页小计
注：为计取规费等的使用，可在表中增设其中：“定额人工费”。
表—08
分部分项工程和单价措施项目清单与计价表
工程名称：新建车辆库房附属设施-门卫房电气工程 |  |  |  | 标段：嫩江市环境卫生维护中心城南垃圾中转站道路硬化、新建车辆库房附属设施工程(1)（审核） |  |  |  |  | 第 6 页 共 6 页
序号 | 项目编码 | 项目名称 | 项目特征描述 |  | 计量单位 | 工程量 | 金额（元）
[7 empty] | 综合单价 | 综合合价 |  | 其中：暂估价
24 | 030409004001 | 均压环 | 1.名称:均压环 2.材质:圈梁钢筋 3.安装形式:焊接 |  | m | 16.6
25 | 080808006001 | 接地跨接 | 1.类别:电气管道接地跨接 2.其他:满足设计说明及相关验收规范等要求 |  | 处 | 2
26 | 030409008001 | 等电位端子箱、测试板 | 1.名称:总等电位端子箱 2.规格:满足设计要求 3.其他:满足设计说明及相关验收规范等要求 |  | 台 | 1
27 | 080808008001 | 接地装置调试 | 1.名称:接地电阻测定 2.其他:满足设计说明及相关验收规范等要求 |  | 系统 | 1
分部小计
措施项目
28 | 031301017001 | 脚手架搭拆 |  |  | 项 | 1
分部小计
本页小计
合 计
注：为计取规费等的使用，可在表中增设其中：“定额人工费”。
表—08

## 表-08 分部分项工程和单价措施项目清单与计价表(带二级标_5
分部分项工程和单价措施项目清单与计价表
工程名称：新建车辆库房附属设施-门卫房电气工程 |  |  |  | 标段：嫩江市环境卫生维护中心城南垃圾中转站道路硬化、新建车辆库房附属设施工程(1)（审核） |  |  |  |  | 第 1 页 共 6 页
序号 | 项目编码 | 项目名称 | 项目特征描述 |  | 计量单位 | 工程量 | 金额（元）
[7 empty] | 综合单价 | 综合合价 |  | 其中：暂估价
电气工程
1 | 030404017001 | 配电箱 | 1.名称:照明配电箱 2.型号:AL 3.规格:600*400*250mm2 4.安装方式:中心距地1.4米 5.其他:满足设计说明及相关验收规范等要求 |  | 台 | 1
2 | 030408001001 | 电力电缆 | 1.名称:电力电缆 2.型号:YJV22 3.规格:5*16 4.敷设方式、部位:管内敷设 5.其他:满足设计说明及相关验收规范等要求 |  | m | 6.6
3 | 030408003001 | 电缆保护管 | 1.名称:电缆保护管 2.材质:钢管 3.规格:SC50 4.敷设方式:埋地-0.8m 5.其他:满足设计说明及相关验收规范等要求 |  | m | 4
4 | 030408006001 | 电力电缆头 | 1.名称:电力电缆头 2.型号:DT-16 3.规格:5*16 4.材质、类型:干包式 5.其他:满足设计说明及相关验收规范等要求 |  | 个 | 1
本页小计
注：为计取规费等的使用，可在表中增设其中：“定额人工费”。
表—08
分部分项工程和单价措施项目清单与计价表
工程名称：新建车辆库房附属设施-门卫房电气工程 |  |  |  | 标段：嫩江市环境卫生维护中心城南垃圾中转站道路硬化、新建车辆库房附属设施工程(1)（审核） |  |  |  |  | 第 2 页 共 6 页
序号 | 项目编码 | 项目名称 | 项目特征描述 |  | 计量单位 | 工程量 | 金额（元）
[7 empty] | 综合单价 | 综合合价 |  | 其中：暂估价
5 | 030411001001 | 配管 | 1.名称:配管 2.材质:半硬质塑料管 3.规格:FPC20 4.配置形式:暗敷设 5.其他:满足设计说明及相关验收规范等要求 |  | m | 36.97
6 | 030411004001 | 配线 | 1.名称:绝缘电线 2.型号:BV-2.5 3.材质:铜芯 4.配线部位:管内敷设 5.其他:满足设计说明及相关验收规范等要求 |  | m | 56.57
7 | 030411004002 | 配线 | 1.名称:绝缘电线 2.型号:BV-4.0mm2 3.材质:铜芯 4.配线部位:管内敷设 5.其他:满足设计说明及相关验收规范等要求 |  | m | 57.5
8 | 030411006001 | 接线盒 | 1.名称:接线盒 2.材质:塑料 3.安装形式:暗装 4.其他:满足设计说明及相关验收规范等要求 |  | 个 | 3
本页小计
注：为计取规费等的使用，可在表中增设其中：“定额人工费”。
表—08
分部分项工程和单价措施项目清单与计价表
工程名称：新建车辆库房附属设施-门卫房电气工程 |  |  |  | 标段：嫩江市环境卫生维护中心城南垃圾中转站道路硬化、新建车辆库房附属设施工程(1)（审核） |  |  |  |  | 第 3 页 共 6 页
序号 | 项目编码 | 项目名称 | 项目特征描述 |  | 计量单位 | 工程量 | 金额（元）
[7 empty] | 综合单价 | 综合合价 |  | 其中：暂估价
9 | 030411006002 | 接线盒 | 1.名称:开关（插座）盒 2.材质:塑料 3.安装形式:暗装 4.其他:满足设计说明及相关验收规范等要求 |  | 个 | 6
10 | 030412001001 | 普通灯具 | 1.名称:LED节能灯 2.规格:18W 3.安装方式:吸顶安装 4.其他:满足设计说明及相关验收规范等要求 |  | 套 | 1
11 | 030412001002 | 普通灯具 | 1.名称:LED普通节能灯 2.规格:25W 3.安装方式:吸顶安装 4.其他:满足设计说明及相关验收规范等要求 |  | 套 | 1
12 | 030412005001 | 荧光灯 | 1.名称:LED双管荧光灯 2.规格:2*36w 3.安装形式:吸顶安装 4.其他:满足设计说明及相关验收规范等要求 |  | 套 | 1
13 | 030404034001 | 照明开关 | 1.名称:单联照明开关 2.安装方式:距地1.4m 3.其他:满足设计说明及相关验收规范等要求 |  | 个 | 1
本页小计
注：为计取规费等的使用，可在表中增设其中：“定额人工费”。
表—08
分部分项工程和单价措施项目清单与计价表
工程名称：新建车辆库房附属设施-门卫房电气工程 |  |  |  | 标段：嫩江市环境卫生维护中心城南垃圾中转站道路硬化、新建车辆库房附属设施工程(1)（审核） |  |  |  |  | 第 4 页 共 6 页
序号 | 项目编码 | 项目名称 | 项目特征描述 |  | 计量单位 | 工程量 | 金额（元）
[7 empty] | 综合单价 | 综合合价 |  | 其中：暂估价
14 | 030404034002 | 照明开关 | 1.名称:双联照明开关 2.安装方式:距地1.4m 3.其他:满足设计说明及相关验收规范等要求 |  | 个 | 1
15 | 030404035001 | 插座 | 1.名称:二、三孔双联安全型插座 2.安装方式:距地0.6m 3.其他:满足设计说明及相关验收规范等要求 |  | 个 | 3
16 | 030404035002 | 插座 | 1.名称:防水插座 2.安装方式:距地1.5m 3.其他:满足设计说明及相关验收规范等要求 |  | 个 | 1
17 | 030414002001 | 送配电装置系统 | 1.名称:系统调试 2.电压等级(kV):1 |  | 系统 | 1
分部小计
弱电工程
18 | 030502005001 | 双绞线缆 | 1.名称:五类网线 2.敷设方式:管内敷设 3.其他:满足设计说明及相关验收规范等要求 |  | m | 4.18
本页小计
注：为计取规费等的使用，可在表中增设其中：“定额人工费”。
表—08
分部分项工程和单价措施项目清单与计价表
工程名称：新建车辆库房附属设施-门卫房电气工程 |  |  |  | 标段：嫩江市环境卫生维护中心城南垃圾中转站道路硬化、新建车辆库房附属设施工程(1)（审核） |  |  |  |  | 第 5 页 共 6 页
序号 | 项目编码 | 项目名称 | 项目特征描述 |  | 计量单位 | 工程量 | 金额（元）
[7 empty] | 综合单价 | 综合合价 |  | 其中：暂估价
19 | 030411001002 | 配管 | 1.名称:配管 2.规格:SC20 3.配置形式:暗敷设 4.其他:满足设计说明及相关验收规范等要求 |  | m | 4.2
20 | 030502012001 | 信息插座 | 1.名称:网络插座 2.安装方式:距地0.6m 3.其他:满足设计说明及相关验收规范等要求 |  | 个 | 1
21 | 030502004001 | 电话插座 | 1.名称:电话插座 2.安装方式:距地0.6m 3.其他:满足设计说明及相关验收规范等要求 |  | 个 | 1
22 | 030411006003 | 接线盒 | 1.名称:弱电接线盒 2.规格:满足弱电使用需求 3.安装形式:暗装 4.其他:满足设计说明及相关验收规范等要求 |  | 个 | 2
分部小计
防雷接地
23 | 030409002001 | 接地母线 | 1.名称:接地母线 2.材质:镀锌扁钢 3.规格:-40*4 |  | m | 5.66
本页小计
注：为计取规费等的使用，可在表中增设其中：“定额人工费”。
表—08
分部分项工程和单价措施项目清单与计价表
工程名称：新建车辆库房附属设施-门卫房电气工程 |  |  |  | 标段：嫩江市环境卫生维护中心城南垃圾中转站道路硬化、新建车辆库房附属设施工程(1)（审核） |  |  |  |  | 第 6 页 共 6 页
序号 | 项目编码 | 项目名称 | 项目特征描述 |  | 计量单位 | 工程量 | 金额（元）
[7 empty] | 综合单价 | 综合合价 |  | 其中：暂估价
24 | 030409004001 | 均压环 | 1.名称:均压环 2.材质:圈梁钢筋 3.安装形式:焊接 |  | m | 16.6
25 | 080808006001 | 接地跨接 | 1.类别:电气管道接地跨接 2.其他:满足设计说明及相关验收规范等要求 |  | 处 | 2
26 | 030409008001 | 等电位端子箱、测试板 | 1.名称:总等电位端子箱 2.规格:满足设计要求 3.其他:满足设计说明及相关验收规范等要求 |  | 台 | 1
27 | 080808008001 | 接地装置调试 | 1.名称:接地电阻测定 2.其他:满足设计说明及相关验收规范等要求 |  | 系统 | 1
分部小计
单价措施项目费
28 | 031301017001 | 脚手架搭拆 |  |  | 项 | 1
分部小计
本页小计
合 计
注：为计取规费等的使用，可在表中增设其中：“定额人工费”。
表—08

## 表-11 总价措施项目清单与计价表【新建车辆库房附属设施-_1
总价措施项目清单与计价表
工程名称：新建车辆库房附属设施-门卫房电气工程 |  |  |  | 标段：嫩江市环境卫生维护中心城南垃圾中转站道路硬化、新建车辆库房附属设施工程(1)（审核） |  |  |  | 第 1 页 共 1 页
序号 | 项目编码 | 项目名称 | 计算基础 |  | 费率 (%) | 金额 (元) | 调整 费率 (%) |  | 调整后 金额(元) | 备注
1 | 031302001001 | 安全文明施工费 | 分部分项合计+单价措施项目费-分部分项设备费-单价措施项目设备费 |  | 2.72
2 | 031302002001 | 夜间施工费 | 分部分项计费人工费+单价措施计费人工费 |  | 0.12
3 | 031302004001 | 二次搬运费 | 分部分项计费人工费+单价措施计费人工费 |  | 0.12
4 | 031302005002 | 冬季施工增加费 | 分部分项冬季施工人工预算价+分部分项冬季施工机具预算价+单价措施冬季施工人工预算价+单价措施冬季施工机具预算价 |  | 0
5 | 031302005001 | 雨季施工增加费 | 分部分项计费人工费+单价措施计费人工费 |  | 0.11
6 | 031302006001 | 已完工程及设备保护费 | 分部分项计费人工费+单价措施计费人工费 |  | 0.11
7 | 03B001 | 工程定位复测费 | 分部分项计费人工费+单价措施计费人工费 |  | 0.08
8 | 03B002 | 专业工程措施项目费
合 计
编制人（造价人员）： |  |  |  | 复核人（造价工程师）：
注：1.“计算基础”中安全文明施工费可为“定额基价”、“定额人工费”或“定额人工费+定额机械费”，其他项目可为“定额人工费”或“定额人工费+定额机械费”。 2.按施工方案计算的措施费，若无“计算基础”和“费率”的数值，也可只填“金额”数值，但应在备注栏说明施工方案出处或计算方法。
表-11

## 表-11-1 总价措施项目专业工程措施项目计价明细表【新建_1
总价措施项目专业工程措施项目计价明细表
工程名称：新建车辆库房附属设施-门卫房电气工程 |  |  |  | 标段：嫩江市环境卫生维护中心城南垃圾中转站道路硬化、新建车辆库房附属设施工程(1)（审核） |  |  |  |  | 第 1 页 共 1 页
序号 | 清单编码 | 清单名称 | 清单特征描述 |  | 计量单位 | 工程量 | 金额
[7 empty] | 综合单价 | 综合合价 |  | 其中
暂估价
注：为计取规费等的使用，可在表中增设其中：“定额人工费”。
表-11-1

## 表-12 其他项目清单与计价汇总表【新建车辆库房附属设施-_1
其他项目清单与计价汇总表
工程名称：新建车辆库房附属设施-门卫房电气工程 |  | 标段：嫩江市环境卫生维护中心城南垃圾中转站道路硬化、新建车辆库房附属设施工程(1)（审核） |  |  | 第 1 页 共 1 页
序号 | 项目名称 |  | 金额（元） | 结算金额（元） |  | 备注
1 | 暂列金额 |  |  |  |  | 明细详见表-12-1
2 | 暂估价
2.1 | 材料暂估价 |  | — |  |  | 明细详见表-12-2
2.2 | 专业工程暂估价 |  |  |  |  | 明细详见表-12-3
3 | 计日工 |  |  |  |  | 明细详见表-12-4
4 | 总承包服务费 |  |  |  |  | 明细详见表-12-5
合 计
注：材料（工程设备）暂估单价进入清单项目综合单价，此处不汇总。
表—12

## 表-12-1 暂列金额表【新建车辆库房附属设施-门卫房电气
暂列金额明细表
工程名称：新建车辆库房附属设施-门卫房电气工程 |  | 标段：嫩江市环境卫生维护中心城南垃圾中转站道路硬化、新建车辆库房附属设施工程(1)（审核） |  |  | 第 1 页 共 1 页
序号 | 名称 |  | 计量单位 | 暂定金额 |  | 备注
1 | 暂列金额 |  | 项 |  |  | 计算基础为分部分项工程费-工程设备费，费率为10-15%。市政维修养护定额：计算基础为分部分项工程费-工程设备费，费率为10%。
合 计 | [5 empty] | —
注：此表由招标人填写，如不能详列，也可只列暂列金额总额，投标人应将上述暂列金额计入投标总价中。
表—12—1

## 表-12-2 材料(工程设备)暂估价及调整表【新建车辆库房_1
材料（工程设备）暂估单价及调整表
工程名称：新建车辆库房附属设施-门卫房电气工程 | [5 empty] | 标段：嫩江市环境卫生维护中心城南垃圾中转站道路硬化、新建车辆库房附属设施工程(1)（审核） |  |  |  |  | 第 1 页 共 1 页
序号 | 材料 编码 | 材料(工程设备)名称、规格、型号 | 计量单位 | 数量 |  |  | 暂估(元) |  | 确认(元) |  |  | 差额±(元) |  | 备注
|  |  |  | 暂估 | 确认 |  | 单价 | 合价 | 单价 | 合价 |  | 单价 | 合价
合计
注：1.此表由招标人填写“暂估单价”，并在备注栏说明暂估价的材料、工程设备拟用在那些清单项目上，投标人应将上述材料、工程设备暂估单价计入工程量清单综合单价报价中
表—12—2

## 表-12-3 专业工程暂估价及结算价表【新建车辆库房附属设_1
专业工程暂估价及结算价表
工程名称：新建车辆库房附属设施-门卫房电气工程 |  |  | 标段：嫩江市环境卫生维护中心城南垃圾中转站道路硬化、新建车辆库房附属设施工程(1)（审核） |  |  |  | 第 1 页 共 1 页
序号 | 工程名称 | 工程内容 |  | 暂估金额 （元） | 结算金额 (元) | 差额 ±(元) |  | 备注
合 计 |  |  |  | 0 |  |  |  | —
注：此表由招标人填写，投标人应将上述专业工程暂估价计入投标总价中。
表—12—3

## 表-12-4 计日工表【新建车辆库房附属设施-门卫房电气工
计日工表
工程名称：新建车辆库房附属设施-门卫房电气工程 |  |  |  |  | 标段：嫩江市环境卫生维护中心城南垃圾中转站道路硬化、新建车辆库房附属设施工程(1)（审核） |  | 第 1 页 共 1 页
编号 | 项目名称 | 单位 | 暂定数量 | 实际数量 |  | 综合单价(元) |  | 合价（元）
[8 empty] | 暂定 | 实际
1 | 人工
1.1
人工小计
2 | 材料
2.1
材料小计
3 | 施工机械
3.1
施工机械小计
4.企业管理费和利润
总计
注：此表项目名称、暂定数量由招标人填写，编制招标控制价时，单价由招标人按有关计价规定确定；投标时，单价由投标人自主报价，按暂定数量计算合价计入投标总价中。结算时，按发承包双方确认的实际数量计算合价。
表—12—4

## 表-12-5 总承包服务费计价表【新建车辆库房附属设施-门_1
总承包服务费计价表
工程名称：新建车辆库房附属设施-门卫房电气工程 |  |  | 标段：嫩江市环境卫生维护中心城南垃圾中转站道路硬化、新建车辆库房附属设施工程(1)（审核） |  |  | 第 1 页 共 1 页
序号 | 项目名称 | 项目价值（元） |  | 服务内容 | 计算基础 |  | 费率(%) | 金额
1 | 发包人供应材料 | [5 empty] | 2
2 | 发包人采购设备 | [5 empty] | 2
3 | 总承包人对发包人发包的专业工程管理和协调 | [5 empty] | 1.5
4 | 总承包人对发包人发包的专业工程管理和协调并提供配合服务 | [5 empty] | 5
合 计
注：此表项目名称、服务内容由招标人填写，编制招标控制价时，费率及金额由招标人按有关计价规定确定；投标时，费率及金额由投标人自主报价，计入投标总价中。
表—12—5

## 表-13 规费、税金项目清单与计价表【新建车辆库房附属设施_1
规费、税金项目清单与计价表
工程名称：新建车辆库房附属设施-门卫房电气工程 |  |  | 标段：嫩江市环境卫生维护中心城南垃圾中转站道路硬化、新建车辆库房附属设施工程(1)（审核） |  | 第 1 页 共 1 页
序号 | 项目名称 | 计算基础 |  | 计算基数 |  | 计算费率(%) | 金额(元)
1 | 规费 | [（A）+（B）+（C）+人工费价差]×费率
1.1 | 社会保险费 | 养老保险费+医疗保险费+失业保险费+工伤保险费+生育保险费
1.1.1 | 养老保险费 | 计费人工费+人工价差 |  |  |  | 16
1.1.2 | 医疗保险费 | 计费人工费+人工价差 |  |  |  | 7.5
1.1.3 | 失业保险费 | 计费人工费+人工价差 |  |  |  | 0.5
1.1.4 | 工伤保险费 | 计费人工费+人工价差 |  |  |  | 1
1.1.5 | 生育保险费 | 计费人工费+人工价差 |  |  |  | 0.6
1.2 | 住房公积金 | 计费人工费+人工价差 |  |  |  | 5
1.3 | 环境保护税 | 按实际发生计算
2 | 税金 | [（一）+（二）+（三）+（四）-（3）-（4）-甲供材料费]×税率 |  |  |  | 9
合 计
编制人（造价人员）： |  |  | 复核人（造价工程师）：
表—13

## 表-20 发包人提供材料和工程设备一览表【新建车辆库房附属_1
发包人提供材料和工程设备一览表
工程名称：新建车辆库房附属设施-门卫房电气工程 |  |  |  |  | 标段：嫩江市环境卫生维护中心城南垃圾中转站道路硬化、新建车辆库房附属设施工程(1)（审核） |  | 第 1 页 共 1 页
序号 | 材料(工程设备)名称、规格、型号 | 单位 | 数量 | 单价(元) |  | 交货方式 |  | 送达地点 | 备注
注：此表由招标人填写，供投标人在投标报价、确定总承包服务费时参考
表-20

## 表-21 承包人提供主要材料和工程设备一览表【新建车辆库房_1
承包人提供主要材料和工程设备一览表
(适用造价信息差额调整法)
工程名称：新建车辆库房附属设施-门卫房电气工程 |  |  |  |  | 标段：嫩江市环境卫生维护中心城南垃圾中转站道路硬化、新建车辆库房附属设施工程(1)（审核） |  |  |  | 第 1 页 共 1 页
序号 | 材料号 | 名称、规格、型号 | 单位 | 数量 |  | 风险系数% | 基准单价 （元） | 投标单价 (元) |  | 发承包人 确认单价 (元) | 备注
注：1.此表由招标人填写除“投标单价”栏的内容，投标人在投标时自主确定投标单价。 2.基准单价应优先采用工程造价管理机构发布的单价，未发布的，通过市场调查确定其基准单价。 | [8 empty] | 表-21

## 表-22 承包人提供主要材料和工程设备一览表【新建车辆库房_1
承包人提供主要材料和工程设备一览表
(适用于价格指数差额调整法)
工程名称：新建车辆库房附属设施-门卫房电气工程 |  |  | 标段：嫩江市环境卫生维护中心城南垃圾中转站道路硬化、新建车辆库房附属设施工程(1)（审核） |  |  | 第 1 页 共 1 页
序号 | 名称、规格、型号 | 变值权重B |  | 基本价格指数F0 | 现行价格指数Ft |  | 备注
| 定值权重A |  |  | — | —
合计 |  | 1 |  | — | —
注：1.此表“材料和工程设备名称”、“规格型号”、“基本价格指数”栏由招标人填写，基本价格指数应首先采用工程造价管理机构发布的价格指数，没有时，可采用发布的价格代替。 2.此表“变值权重”栏由投标人根据该项材料和工程设备价值在投标报价中所占的比例填写。 3.“现行价格指数”按约定的付款证书相关周期最后一天的前42天的各项材料和工程设备的价格指数填写，该指数应首先采用工程造价管理机构发布的价格指数，没有时，可采用发布的价格代替。
表-22

## 封-1 招标工程量清单封面【新建车辆库房附属设施-门卫给排
|  | 新建车辆库房附属设施-门卫给排水工程 |  | 工程
招 标 工 程 量 清 单
招 标 人：
(单位盖章)
造价咨询人：
(单位盖章)
年 月 日
封-1

## 扉-1 招标工程量清单扉页【新建车辆库房附属设施-门卫给排
|  | 新建车辆库房附属设施-门卫给排水工程 |  |  | 工程
招 标 工 程 量 清 单
招 标 人： |  |  | 造价咨询人：
| （单位盖章） |  |  | (单位资质专用章)
法定代表人 或其授权人： |  |  | 法定代表人 或其授权人：
| (签字或盖章) |  |  | (签字或盖章)
编 制 人： |  |  | 复 核 人：
| (造价人员签字盖专用章) |  |  | (造价工程师签字盖专用章)
编 制 时 间： | 年 月 日 |  | 复 核 时 间： | 年 月 日
扉-1

## 表-01 总说明【新建车辆库房附属设施-门卫给排水工程】
总 说 明
工程名称： 新建车辆库房附属设施-门卫给排水工程 | 第 1 页 共 1 页
表-01

## 表-08 分部分项工程和单价措施项目清单与计价表【新建车辆_2
分部分项工程和单价措施项目清单与计价表
工程名称：新建车辆库房附属设施-门卫给排水工程 |  |  |  | 标段：嫩江市环境卫生维护中心城南垃圾中转站道路硬化、新建车辆库房附属设施工程(1)（审核） |  |  |  |  | 第 1 页 共 6 页
序号 | 项目编码 | 项目名称 | 项目特征描述 |  | 计量单位 | 工程量 | 金额（元）
[7 empty] | 综合单价 | 综合合价 |  | 其中：暂估价
| 1 | 给水工程
1 | 010101003001 | 挖沟槽土方 | 1.土壤类别:综合考虑 2.挖土深度:3.0m 3.清单计算规则:设计图示尺寸以基础垫层底面积乘以挖土深度计算 4.其他:满足设计说明及相关验收规范等要求 |  | m3 | 73.5
2 | 010103001001 | 回填方 | 1.密实度要求:符合设计要求 2.填方材料品种:原土回填 3.清单计算规则:按挖方清单项目工程量减去自然地坪以下埋设的基础体积 4.其他:满足设计说明及相关验收规范等要求 |  | m3 | 73.5
3 | 031001006003 | 塑料管 | 1.安装部位:室外 2.介质:给水 3.材质、规格:PPR塑料管De32 4.连接形式:热熔连接 5.压力试验及吹、洗设计要求:按设计要求 |  | m | 38.59
本页小计
注：为计取规费等的使用，可在表中增设其中：“定额人工费”。
表—08
分部分项工程和单价措施项目清单与计价表
工程名称：新建车辆库房附属设施-门卫给排水工程 |  |  |  | 标段：嫩江市环境卫生维护中心城南垃圾中转站道路硬化、新建车辆库房附属设施工程(1)（审核） |  |  |  |  | 第 2 页 共 6 页
序号 | 项目编码 | 项目名称 | 项目特征描述 |  | 计量单位 | 工程量 | 金额（元）
[7 empty] | 综合单价 | 综合合价 |  | 其中：暂估价
4 | 031001006004 | 塑料管 | 1.安装部位:室内 2.介质:给水 3.材质、规格:PPR塑料管De25 4.连接形式:热熔连接 5.压力试验及吹、洗设计要求:按设计要求 |  | m | 2.43
5 | 031001006005 | 塑料管 | 1.安装部位:室内 2.介质:给水 3.材质、规格:PPR塑料管De20 4.连接形式:热熔连接 5.压力试验及吹、洗设计要求:按设计要求 |  | m | 1.1
6 | 031003001002 | 螺纹阀门 | 1.类型:球阀 2.规格、压力等级:DN25 3.连接形式:螺纹连接 4.其他:满足设计说明及相关验收文件等要求 |  | 个 | 1
7 | 031003001003 | 螺纹阀门 | 1.类型:球阀 2.规格、压力等级:DN20 3.连接形式:螺纹连接 4.其他:满足设计说明及相关验收文件等要求 |  | 个 | 1
| 1 | 分部小计
| 2 | 排水工程
本页小计
注：为计取规费等的使用，可在表中增设其中：“定额人工费”。
表—08
分部分项工程和单价措施项目清单与计价表
工程名称：新建车辆库房附属设施-门卫给排水工程 |  |  |  | 标段：嫩江市环境卫生维护中心城南垃圾中转站道路硬化、新建车辆库房附属设施工程(1)（审核） |  |  |  |  | 第 3 页 共 6 页
序号 | 项目编码 | 项目名称 | 项目特征描述 |  | 计量单位 | 工程量 | 金额（元）
[7 empty] | 综合单价 | 综合合价 |  | 其中：暂估价
8 | 010101003002 | 挖沟槽土方 | 1.土壤类别:综合考虑 2.挖土深度:1.8m 3.清单计算规则:设计图示尺寸以基础垫层底面积乘以挖土深度计算 4.其他:满足设计说明及相关验收规范等要求 |  | m3 | 6.84
9 | 010103001003 | 回填方 | 1.密实度要求:符合设计要求 2.填方材料品种:炉灰渣 3.清单计算规则:设计图示尺寸以基础垫层底面积乘以挖土深度计算 4.其他:满足设计说明及相关验收规范等要求 |  | m3 | 1.9
10 | 010103001002 | 回填方 | 1.密实度要求:符合设计要求 2.填方材料品种:土方回填 3.填方粒径要求:按挖方清单项目工程量减去自然地坪以下埋设的炉灰渣体积 4.其他:满足设计说明及相关验收规范等要求 |  | m3 | 4.94
本页小计
注：为计取规费等的使用，可在表中增设其中：“定额人工费”。
表—08
分部分项工程和单价措施项目清单与计价表
工程名称：新建车辆库房附属设施-门卫给排水工程 |  |  |  | 标段：嫩江市环境卫生维护中心城南垃圾中转站道路硬化、新建车辆库房附属设施工程(1)（审核） |  |  |  |  | 第 4 页 共 6 页
序号 | 项目编码 | 项目名称 | 项目特征描述 |  | 计量单位 | 工程量 | 金额（元）
[7 empty] | 综合单价 | 综合合价 |  | 其中：暂估价
11 | 010103002001 | 余方弃置 | 1.废弃料品种:原土 2.运距:自行考虑 3.清单计算规则:清单回填炉灰渣及管道体积 |  | m3 | 1.9
12 | 031001006001 | 塑料管 | 1.安装部位:室外 2.介质:排水 3.材质、规格:De160 UPVC塑料管 4.连接形式:粘接连接 5.其他:满足设计说明及相关验收规范等要求 |  | m | 7.21
13 | 031001006002 | 塑料管 | 1.安装部位:室内 2.介质:排水 3.材质、规格:De110 UPVC塑料管 4.连接形式:粘接连接 5.其他:满足设计说明及相关验收规范等要求 |  | m | 1.05
14 | 031001006006 | 塑料管 | 1.安装部位:室内 2.介质:排水 3.材质、规格:De50 UPVC塑料管 4.连接形式:粘接连接 5.其他:满足设计说明及相关验收规范等要求 |  | m | 2.6
本页小计
注：为计取规费等的使用，可在表中增设其中：“定额人工费”。
表—08
分部分项工程和单价措施项目清单与计价表
工程名称：新建车辆库房附属设施-门卫给排水工程 |  |  |  | 标段：嫩江市环境卫生维护中心城南垃圾中转站道路硬化、新建车辆库房附属设施工程(1)（审核） |  |  |  |  | 第 5 页 共 6 页
序号 | 项目编码 | 项目名称 | 项目特征描述 |  | 计量单位 | 工程量 | 金额（元）
[7 empty] | 综合单价 | 综合合价 |  | 其中：暂估价
15 | 031004003001 | 洗脸盆 | 1.材质:柜式洗脸盆 2.组装形式:成套式安装 3.附件名称、数量:含配套水龙头、下水线等 |  | 组 | 1
16 | 031004006001 | 大便器 | 1.名称:蹲便器 2.材质:陶瓷 3.组装形式:成套式安装 4.附件名称、数量:含配套角阀、下水线等 |  | 组 | 1
17 | 031004014001 | 给、排水附(配)件 | 1.名称:地漏 2.型号、规格:DN50 |  | 个 | 1
18 | 031004014002 | 给、排水附(配)件 | 1.名称:扫除口 2.型号、规格:DN150 |  | 个 | 1
| 2 | 分部小计
化粪池
19 | 040101003001 | 挖基坑土方 | 1.土壤类别:一二类土、化粪池 2.挖土深度:按设计要求 |  | m3 | 14.4
20 | 040103001001 | 回填方 | 1.填方材料品种:化粪池挖方土 |  | m3 | 1.67
21 | 040103002001 | 余方弃置 | 1.废弃料品种:化粪池土方外运 2.运距:自行考虑 |  | m3 | 12.7349
本页小计
注：为计取规费等的使用，可在表中增设其中：“定额人工费”。
表—08
分部分项工程和单价措施项目清单与计价表
工程名称：新建车辆库房附属设施-门卫给排水工程 |  |  |  | 标段：嫩江市环境卫生维护中心城南垃圾中转站道路硬化、新建车辆库房附属设施工程(1)（审核） |  |  |  |  | 第 6 页 共 6 页
序号 | 项目编码 | 项目名称 | 项目特征描述 |  | 计量单位 | 工程量 | 金额（元）
[7 empty] | 综合单价 | 综合合价 |  | 其中：暂估价
22 | 040504008001 | 整体化粪池 | 1.材质:成品混凝土化粪池（包含井筒井盖及其他附件） 2.型号、规格:容积8m³ 3.垫层:C15混凝土垫层 10cm厚 |  | 座 | 1
分部小计
措施项目
23 | 031301017005 | 脚手架搭拆 | 脚手架搭拆 |  | 项 | 1
分部小计
本页小计
合 计
注：为计取规费等的使用，可在表中增设其中：“定额人工费”。
表—08

## 表-08 分部分项工程和单价措施项目清单与计价表(带二级标_6
分部分项工程和单价措施项目清单与计价表
工程名称：新建车辆库房附属设施-门卫给排水工程 |  |  |  | 标段：嫩江市环境卫生维护中心城南垃圾中转站道路硬化、新建车辆库房附属设施工程(1)（审核） |  |  |  |  | 第 1 页 共 6 页
序号 | 项目编码 | 项目名称 | 项目特征描述 |  | 计量单位 | 工程量 | 金额（元）
[7 empty] | 综合单价 | 综合合价 |  | 其中：暂估价
| 1 | 给水工程
1 | 010101003001 | 挖沟槽土方 | 1.土壤类别:综合考虑 2.挖土深度:3.0m 3.清单计算规则:设计图示尺寸以基础垫层底面积乘以挖土深度计算 4.其他:满足设计说明及相关验收规范等要求 |  | m3 | 73.5
2 | 010103001001 | 回填方 | 1.密实度要求:符合设计要求 2.填方材料品种:原土回填 3.清单计算规则:按挖方清单项目工程量减去自然地坪以下埋设的基础体积 4.其他:满足设计说明及相关验收规范等要求 |  | m3 | 73.5
3 | 031001006003 | 塑料管 | 1.安装部位:室外 2.介质:给水 3.材质、规格:PPR塑料管De32 4.连接形式:热熔连接 5.压力试验及吹、洗设计要求:按设计要求 |  | m | 38.59
本页小计
注：为计取规费等的使用，可在表中增设其中：“定额人工费”。
表—08
分部分项工程和单价措施项目清单与计价表
工程名称：新建车辆库房附属设施-门卫给排水工程 |  |  |  | 标段：嫩江市环境卫生维护中心城南垃圾中转站道路硬化、新建车辆库房附属设施工程(1)（审核） |  |  |  |  | 第 2 页 共 6 页
序号 | 项目编码 | 项目名称 | 项目特征描述 |  | 计量单位 | 工程量 | 金额（元）
[7 empty] | 综合单价 | 综合合价 |  | 其中：暂估价
4 | 031001006004 | 塑料管 | 1.安装部位:室内 2.介质:给水 3.材质、规格:PPR塑料管De25 4.连接形式:热熔连接 5.压力试验及吹、洗设计要求:按设计要求 |  | m | 2.43
5 | 031001006005 | 塑料管 | 1.安装部位:室内 2.介质:给水 3.材质、规格:PPR塑料管De20 4.连接形式:热熔连接 5.压力试验及吹、洗设计要求:按设计要求 |  | m | 1.1
6 | 031003001002 | 螺纹阀门 | 1.类型:球阀 2.规格、压力等级:DN25 3.连接形式:螺纹连接 4.其他:满足设计说明及相关验收文件等要求 |  | 个 | 1
7 | 031003001003 | 螺纹阀门 | 1.类型:球阀 2.规格、压力等级:DN20 3.连接形式:螺纹连接 4.其他:满足设计说明及相关验收文件等要求 |  | 个 | 1
| 1 | 分部小计
| 2 | 排水工程
本页小计
注：为计取规费等的使用，可在表中增设其中：“定额人工费”。
表—08
分部分项工程和单价措施项目清单与计价表
工程名称：新建车辆库房附属设施-门卫给排水工程 |  |  |  | 标段：嫩江市环境卫生维护中心城南垃圾中转站道路硬化、新建车辆库房附属设施工程(1)（审核） |  |  |  |  | 第 3 页 共 6 页
序号 | 项目编码 | 项目名称 | 项目特征描述 |  | 计量单位 | 工程量 | 金额（元）
[7 empty] | 综合单价 | 综合合价 |  | 其中：暂估价
8 | 010101003002 | 挖沟槽土方 | 1.土壤类别:综合考虑 2.挖土深度:1.8m 3.清单计算规则:设计图示尺寸以基础垫层底面积乘以挖土深度计算 4.其他:满足设计说明及相关验收规范等要求 |  | m3 | 6.84
9 | 010103001003 | 回填方 | 1.密实度要求:符合设计要求 2.填方材料品种:炉灰渣 3.清单计算规则:设计图示尺寸以基础垫层底面积乘以挖土深度计算 4.其他:满足设计说明及相关验收规范等要求 |  | m3 | 1.9
10 | 010103001002 | 回填方 | 1.密实度要求:符合设计要求 2.填方材料品种:土方回填 3.填方粒径要求:按挖方清单项目工程量减去自然地坪以下埋设的炉灰渣体积 4.其他:满足设计说明及相关验收规范等要求 |  | m3 | 4.94
本页小计
注：为计取规费等的使用，可在表中增设其中：“定额人工费”。
表—08
分部分项工程和单价措施项目清单与计价表
工程名称：新建车辆库房附属设施-门卫给排水工程 |  |  |  | 标段：嫩江市环境卫生维护中心城南垃圾中转站道路硬化、新建车辆库房附属设施工程(1)（审核） |  |  |  |  | 第 4 页 共 6 页
序号 | 项目编码 | 项目名称 | 项目特征描述 |  | 计量单位 | 工程量 | 金额（元）
[7 empty] | 综合单价 | 综合合价 |  | 其中：暂估价
11 | 010103002001 | 余方弃置 | 1.废弃料品种:原土 2.运距:自行考虑 3.清单计算规则:清单回填炉灰渣及管道体积 |  | m3 | 1.9
12 | 031001006001 | 塑料管 | 1.安装部位:室外 2.介质:排水 3.材质、规格:De160 UPVC塑料管 4.连接形式:粘接连接 5.其他:满足设计说明及相关验收规范等要求 |  | m | 7.21
13 | 031001006002 | 塑料管 | 1.安装部位:室内 2.介质:排水 3.材质、规格:De110 UPVC塑料管 4.连接形式:粘接连接 5.其他:满足设计说明及相关验收规范等要求 |  | m | 1.05
14 | 031001006006 | 塑料管 | 1.安装部位:室内 2.介质:排水 3.材质、规格:De50 UPVC塑料管 4.连接形式:粘接连接 5.其他:满足设计说明及相关验收规范等要求 |  | m | 2.6
本页小计
注：为计取规费等的使用，可在表中增设其中：“定额人工费”。
表—08
分部分项工程和单价措施项目清单与计价表
工程名称：新建车辆库房附属设施-门卫给排水工程 |  |  |  | 标段：嫩江市环境卫生维护中心城南垃圾中转站道路硬化、新建车辆库房附属设施工程(1)（审核） |  |  |  |  | 第 5 页 共 6 页
序号 | 项目编码 | 项目名称 | 项目特征描述 |  | 计量单位 | 工程量 | 金额（元）
[7 empty] | 综合单价 | 综合合价 |  | 其中：暂估价
15 | 031004003001 | 洗脸盆 | 1.材质:柜式洗脸盆 2.组装形式:成套式安装 3.附件名称、数量:含配套水龙头、下水线等 |  | 组 | 1
16 | 031004006001 | 大便器 | 1.名称:蹲便器 2.材质:陶瓷 3.组装形式:成套式安装 4.附件名称、数量:含配套角阀、下水线等 |  | 组 | 1
17 | 031004014001 | 给、排水附(配)件 | 1.名称:地漏 2.型号、规格:DN50 |  | 个 | 1
18 | 031004014002 | 给、排水附(配)件 | 1.名称:扫除口 2.型号、规格:DN150 |  | 个 | 1
| 2 | 分部小计
化粪池
19 | 040101003001 | 挖基坑土方 | 1.土壤类别:一二类土、化粪池 2.挖土深度:按设计要求 |  | m3 | 14.4
20 | 040103001001 | 回填方 | 1.填方材料品种:化粪池挖方土 |  | m3 | 1.67
21 | 040103002001 | 余方弃置 | 1.废弃料品种:化粪池土方外运 2.运距:自行考虑 |  | m3 | 12.7349
本页小计
注：为计取规费等的使用，可在表中增设其中：“定额人工费”。
表—08
分部分项工程和单价措施项目清单与计价表
工程名称：新建车辆库房附属设施-门卫给排水工程 |  |  |  | 标段：嫩江市环境卫生维护中心城南垃圾中转站道路硬化、新建车辆库房附属设施工程(1)（审核） |  |  |  |  | 第 6 页 共 6 页
序号 | 项目编码 | 项目名称 | 项目特征描述 |  | 计量单位 | 工程量 | 金额（元）
[7 empty] | 综合单价 | 综合合价 |  | 其中：暂估价
22 | 040504008001 | 整体化粪池 | 1.材质:成品混凝土化粪池（包含井筒井盖及其他附件） 2.型号、规格:容积8m³ 3.垫层:C15混凝土垫层 10cm厚 |  | 座 | 1
分部小计
单价措施项目费
23 | 031301017005 | 脚手架搭拆 | 脚手架搭拆 |  | 项 | 1
分部小计
本页小计
合 计
注：为计取规费等的使用，可在表中增设其中：“定额人工费”。
表—08

## 表-11 总价措施项目清单与计价表【新建车辆库房附属设施-_2
总价措施项目清单与计价表
工程名称：新建车辆库房附属设施-门卫给排水工程 |  |  |  | 标段：嫩江市环境卫生维护中心城南垃圾中转站道路硬化、新建车辆库房附属设施工程(1)（审核） |  |  |  | 第 1 页 共 1 页
序号 | 项目编码 | 项目名称 | 计算基础 |  | 费率 (%) | 金额 (元) | 调整 费率 (%) |  | 调整后 金额(元) | 备注
1 | 031302001001 | 安全文明施工费 | 分部分项合计+单价措施项目费-分部分项设备费-单价措施项目设备费 |  | 2.72
2 | 031302002001 | 夜间施工费 | 分部分项计费人工费+单价措施计费人工费 |  | 0.12
3 | 031302004001 | 二次搬运费 | 分部分项计费人工费+单价措施计费人工费 |  | 0.12
4 | 031302005002 | 冬季施工增加费 | 分部分项冬季施工人工预算价+分部分项冬季施工机具预算价+单价措施冬季施工人工预算价+单价措施冬季施工机具预算价 |  | 0
5 | 031302005001 | 雨季施工增加费 | 分部分项计费人工费+单价措施计费人工费 |  | 0.11
6 | 031302006001 | 已完工程及设备保护费 | 分部分项计费人工费+单价措施计费人工费 |  | 0.11
7 | 03B001 | 工程定位复测费 | 分部分项计费人工费+单价措施计费人工费 |  | 0.08
合 计
编制人（造价人员）： |  |  |  | 复核人（造价工程师）：
注：1.“计算基础”中安全文明施工费可为“定额基价”、“定额人工费”或“定额人工费+定额机械费”，其他项目可为“定额人工费”或“定额人工费+定额机械费”。 2.按施工方案计算的措施费，若无“计算基础”和“费率”的数值，也可只填“金额”数值，但应在备注栏说明施工方案出处或计算方法。
表-11

## 表-11-1 总价措施项目专业工程措施项目计价明细表【新建_2
总价措施项目专业工程措施项目计价明细表
工程名称：新建车辆库房附属设施-门卫给排水工程 |  |  |  | 标段：嫩江市环境卫生维护中心城南垃圾中转站道路硬化、新建车辆库房附属设施工程(1)（审核） |  |  |  |  | 第 1 页 共 1 页
序号 | 清单编码 | 清单名称 | 清单特征描述 |  | 计量单位 | 工程量 | 金额
[7 empty] | 综合单价 | 综合合价 |  | 其中
暂估价
注：为计取规费等的使用，可在表中增设其中：“定额人工费”。
表-11-1

## 表-12 其他项目清单与计价汇总表【新建车辆库房附属设施-_2
其他项目清单与计价汇总表
工程名称：新建车辆库房附属设施-门卫给排水工程 |  | 标段：嫩江市环境卫生维护中心城南垃圾中转站道路硬化、新建车辆库房附属设施工程(1)（审核） |  |  | 第 1 页 共 1 页
序号 | 项目名称 |  | 金额（元） | 结算金额（元） |  | 备注
1 | 暂列金额 |  |  |  |  | 明细详见表-12-1
2 | 暂估价
2.1 | 材料暂估价 |  | — |  |  | 明细详见表-12-2
2.2 | 专业工程暂估价 |  |  |  |  | 明细详见表-12-3
3 | 计日工 |  |  |  |  | 明细详见表-12-4
4 | 总承包服务费 |  |  |  |  | 明细详见表-12-5
合 计
注：材料（工程设备）暂估单价进入清单项目综合单价，此处不汇总。
表—12

## 表-12-1 暂列金额表【新建车辆库房附属设施-门卫给排水
暂列金额明细表
工程名称：新建车辆库房附属设施-门卫给排水工程 |  | 标段：嫩江市环境卫生维护中心城南垃圾中转站道路硬化、新建车辆库房附属设施工程(1)（审核） |  |  | 第 1 页 共 1 页
序号 | 名称 |  | 计量单位 | 暂定金额 |  | 备注
1 | 暂列金额 |  | 项 |  |  | 计算基础为分部分项工程费-工程设备费，费率为10-15%。市政维修养护定额：计算基础为分部分项工程费-工程设备费，费率为10%。
合 计 | [5 empty] | —
注：此表由招标人填写，如不能详列，也可只列暂列金额总额，投标人应将上述暂列金额计入投标总价中。
表—12—1

## 表-12-2 材料(工程设备)暂估价及调整表【新建车辆库房_2
材料（工程设备）暂估单价及调整表
工程名称：新建车辆库房附属设施-门卫给排水工程 | [5 empty] | 标段：嫩江市环境卫生维护中心城南垃圾中转站道路硬化、新建车辆库房附属设施工程(1)（审核） |  |  |  |  | 第 1 页 共 1 页
序号 | 材料 编码 | 材料(工程设备)名称、规格、型号 | 计量单位 | 数量 |  |  | 暂估(元) |  | 确认(元) |  |  | 差额±(元) |  | 备注
|  |  |  | 暂估 | 确认 |  | 单价 | 合价 | 单价 | 合价 |  | 单价 | 合价
合计
注：1.此表由招标人填写“暂估单价”，并在备注栏说明暂估价的材料、工程设备拟用在那些清单项目上，投标人应将上述材料、工程设备暂估单价计入工程量清单综合单价报价中
表—12—2

## 表-12-3 专业工程暂估价及结算价表【新建车辆库房附属设_2
专业工程暂估价及结算价表
工程名称：新建车辆库房附属设施-门卫给排水工程 |  |  | 标段：嫩江市环境卫生维护中心城南垃圾中转站道路硬化、新建车辆库房附属设施工程(1)（审核） |  |  |  | 第 1 页 共 1 页
序号 | 工程名称 | 工程内容 |  | 暂估金额 （元） | 结算金额 (元) | 差额 ±(元) |  | 备注
合 计 |  |  |  | 0 |  |  |  | —
注：此表由招标人填写，投标人应将上述专业工程暂估价计入投标总价中。
表—12—3

## 表-12-4 计日工表【新建车辆库房附属设施-门卫给排水工
计日工表
工程名称：新建车辆库房附属设施-门卫给排水工程 |  |  |  |  | 标段：嫩江市环境卫生维护中心城南垃圾中转站道路硬化、新建车辆库房附属设施工程(1)（审核） |  | 第 1 页 共 1 页
编号 | 项目名称 | 单位 | 暂定数量 | 实际数量 |  | 综合单价(元) |  | 合价（元）
[8 empty] | 暂定 | 实际
1 | 人工
2 | 材料
3 | 施工机械
4.企业管理费和利润
总计
注：此表项目名称、暂定数量由招标人填写，编制招标控制价时，单价由招标人按有关计价规定确定；投标时，单价由投标人自主报价，按暂定数量计算合价计入投标总价中。结算时，按发承包双方确认的实际数量计算合价。
表—12—4

## 表-12-5 总承包服务费计价表【新建车辆库房附属设施-门_2
总承包服务费计价表
工程名称：新建车辆库房附属设施-门卫给排水工程 |  |  | 标段：嫩江市环境卫生维护中心城南垃圾中转站道路硬化、新建车辆库房附属设施工程(1)（审核） |  |  | 第 1 页 共 1 页
序号 | 项目名称 | 项目价值（元） |  | 服务内容 | 计算基础 |  | 费率(%) | 金额
1 | 发包人供应材料 | 0
2 | 发包人采购设备 | 0
3 | 总承包人对发包人发包的专业工程管理和协调 | 0
4 | 总承包人对发包人发包的专业工程管理和协调并提供配合服务 | 0
合 计
注：此表项目名称、服务内容由招标人填写，编制招标控制价时，费率及金额由招标人按有关计价规定确定；投标时，费率及金额由投标人自主报价，计入投标总价中。
表—12—5

## 表-13 规费、税金项目清单与计价表【新建车辆库房附属设施_2
规费、税金项目清单与计价表
工程名称：新建车辆库房附属设施-门卫给排水工程 |  |  | 标段：嫩江市环境卫生维护中心城南垃圾中转站道路硬化、新建车辆库房附属设施工程(1)（审核） |  | 第 1 页 共 1 页
序号 | 项目名称 | 计算基础 |  | 计算基数 |  | 计算费率(%) | 金额(元)
1 | 规费 | [（A）+（B）+（C）+人工费价差]×费率
1.1 | 社会保险费 | 养老保险费+医疗保险费+失业保险费+工伤保险费+生育保险费
1.1.1 | 养老保险费 | 计费人工费+人工价差 |  |  |  | 16
1.1.2 | 医疗保险费 | 计费人工费+人工价差 |  |  |  | 7.5
1.1.3 | 失业保险费 | 计费人工费+人工价差 |  |  |  | 0.5
1.1.4 | 工伤保险费 | 计费人工费+人工价差 |  |  |  | 1
1.1.5 | 生育保险费 | 计费人工费+人工价差 |  |  |  | 0.6
1.2 | 住房公积金 | 计费人工费+人工价差 |  |  |  | 5
1.3 | 环境保护税 | 按实际发生计算
2 | 税金 | [（一）+（二）+（三）+（四）-（3）-（4）-甲供材料费]×税率 |  |  |  | 9
合 计
编制人（造价人员）： |  |  | 复核人（造价工程师）：
表—13

## 表-20 发包人提供材料和工程设备一览表【新建车辆库房附属_2
发包人提供材料和工程设备一览表
工程名称：新建车辆库房附属设施-门卫给排水工程 |  |  |  |  | 标段：嫩江市环境卫生维护中心城南垃圾中转站道路硬化、新建车辆库房附属设施工程(1)（审核） |  | 第 1 页 共 1 页
序号 | 材料(工程设备)名称、规格、型号 | 单位 | 数量 | 单价(元) |  | 交货方式 |  | 送达地点 | 备注
注：此表由招标人填写，供投标人在投标报价、确定总承包服务费时参考
表-20

## 表-21 承包人提供主要材料和工程设备一览表【新建车辆库房_2
承包人提供主要材料和工程设备一览表
(适用造价信息差额调整法)
工程名称：新建车辆库房附属设施-门卫给排水工程 |  |  |  |  | 标段：嫩江市环境卫生维护中心城南垃圾中转站道路硬化、新建车辆库房附属设施工程(1)（审核） |  |  |  | 第 1 页 共 1 页
序号 | 材料号 | 名称、规格、型号 | 单位 | 数量 |  | 风险系数% | 基准单价 （元） | 投标单价 (元) |  | 发承包人 确认单价 (元) | 备注
注：1.此表由招标人填写除“投标单价”栏的内容，投标人在投标时自主确定投标单价。 2.基准单价应优先采用工程造价管理机构发布的单价，未发布的，通过市场调查确定其基准单价。 | [8 empty] | 表-21

## 表-22 承包人提供主要材料和工程设备一览表【新建车辆库房_2
承包人提供主要材料和工程设备一览表
(适用于价格指数差额调整法)
工程名称：新建车辆库房附属设施-门卫给排水工程 |  |  | 标段：嫩江市环境卫生维护中心城南垃圾中转站道路硬化、新建车辆库房附属设施工程(1)（审核） |  |  | 第 1 页 共 1 页
序号 | 名称、规格、型号 | 变值权重B |  | 基本价格指数F0 | 现行价格指数Ft |  | 备注
| 定值权重A |  |  | — | —
合计 |  | 1 |  | — | —
注：1.此表“材料和工程设备名称”、“规格型号”、“基本价格指数”栏由招标人填写，基本价格指数应首先采用工程造价管理机构发布的价格指数，没有时，可采用发布的价格代替。 2.此表“变值权重”栏由投标人根据该项材料和工程设备价值在投标报价中所占的比例填写。 3.“现行价格指数”按约定的付款证书相关周期最后一天的前42天的各项材料和工程设备的价格指数填写，该指数应首先采用工程造价管理机构发布的价格指数，没有时，可采用发布的价格代替。
表-22

## 封-1 招标工程量清单封面【新建车辆库房附属设施-门卫采暖
|  | 新建车辆库房附属设施-门卫采暖工程 |  | 工程
招 标 工 程 量 清 单
招 标 人：
(单位盖章)
造价咨询人：
(单位盖章)
年 月 日
封-1

## 扉-1 招标工程量清单扉页【新建车辆库房附属设施-门卫采暖
|  | 新建车辆库房附属设施-门卫采暖工程 |  |  | 工程
招 标 工 程 量 清 单
招 标 人： |  |  | 造价咨询人：
| （单位盖章） |  |  | (单位资质专用章)
法定代表人 或其授权人： |  |  | 法定代表人 或其授权人：
| (签字或盖章) |  |  | (签字或盖章)
编 制 人： |  |  | 复 核 人：
| (造价人员签字盖专用章) |  |  | (造价工程师签字盖专用章)
编 制 时 间： | 年 月 日 |  | 复 核 时 间： | 年 月 日
扉-1

## 表-01 总说明【新建车辆库房附属设施-门卫采暖工程】
总 说 明
工程名称： 新建车辆库房附属设施-门卫采暖工程 | 第 1 页 共 1 页
表-01

## 表-08 分部分项工程和单价措施项目清单与计价表【新建车辆_3
分部分项工程和单价措施项目清单与计价表
工程名称：新建车辆库房附属设施-门卫采暖工程 |  |  |  | 标段：嫩江市环境卫生维护中心城南垃圾中转站道路硬化、新建车辆库房附属设施工程(1)（审核） |  |  |  |  | 第 1 页 共 5 页
序号 | 项目编码 | 项目名称 | 项目特征描述 |  | 计量单位 | 工程量 | 金额（元）
[7 empty] | 综合单价 | 综合合价 |  | 其中：暂估价
整个项目
1 | 010101003001 | 挖沟槽土方 | 1.土壤类别:综合考虑 2.挖土深度:1.5m 3.清单计算规则:设计图示尺寸以基础垫层底面积乘以挖土深度计算 4.其他:满足设计说明及相关验收规范等要求 |  | m3 | 45.24
2 | 010103001001 | 砂垫层 | 1.密实度要求:符合设计要求 2.填方材料品种:回填砂 3.清单计算规则:设计图示尺寸以基础垫层底面积乘以挖土深度计算 4.其他:满足设计说明及相关验收规范等要求 |  | m3 | 6.032
3 | 010103001002 | 回填方 | 1.密实度要求:符合设计要求 2.填方材料品种:中砂 3.清单计算规则:设计图示尺寸以基础垫层底面积乘以挖土深度计算 4.其他:满足设计说明及相关验收规范等要求 |  | m3 | 9.2242
本页小计
注：为计取规费等的使用，可在表中增设其中：“定额人工费”。
表—08
分部分项工程和单价措施项目清单与计价表
工程名称：新建车辆库房附属设施-门卫采暖工程 |  |  |  | 标段：嫩江市环境卫生维护中心城南垃圾中转站道路硬化、新建车辆库房附属设施工程(1)（审核） |  |  |  |  | 第 2 页 共 5 页
序号 | 项目编码 | 项目名称 | 项目特征描述 |  | 计量单位 | 工程量 | 金额（元）
[7 empty] | 综合单价 | 综合合价 |  | 其中：暂估价
4 | 010103001003 | 回填方 | 1.密实度要求:符合设计要求 2.填方材料品种:原土回填 3.清单计算规则:按挖方清单项目工程量减去自然地坪以下埋设的体积 4.其他:满足设计说明及相关验收规范等要求 |  | m3 | 28.652
5 | 010103002002 | 余方弃置 | 1.废弃料品种:土方外运 2.运距:自行考虑 3.清单计算规则:清单回填砂及管道体积 |  | m3 | 15.252
6 | 031001002005 | 钢管 | 1.安装部位:室内 2.介质:采暖 3.规格、压力等级:预制直埋保温管：DN40 4.连接形式:焊接 5.压力试验及吹、洗设计要求:按设计要求 |  | m | 77.9
本页小计
注：为计取规费等的使用，可在表中增设其中：“定额人工费”。
表—08
分部分项工程和单价措施项目清单与计价表
工程名称：新建车辆库房附属设施-门卫采暖工程 |  |  |  | 标段：嫩江市环境卫生维护中心城南垃圾中转站道路硬化、新建车辆库房附属设施工程(1)（审核） |  |  |  |  | 第 3 页 共 5 页
序号 | 项目编码 | 项目名称 | 项目特征描述 |  | 计量单位 | 工程量 | 金额（元）
[7 empty] | 综合单价 | 综合合价 |  | 其中：暂估价
7 | 031001002006 | 钢管 | 1.安装部位:室内 2.介质:热水 3.规格、压力等级:焊接钢管；DN32 4.连接形式:焊接连接 5.压力试验及吹、洗设计要求:满足设计要求 6.其他:满足设计说明及相关验收文件等要求 |  | m | 19.46
8 | 031001002007 | 钢管 | 1.安装部位:室内 2.介质:热水 3.规格、压力等级:焊接钢管；DN25 4.连接形式:丝接连接 5.压力试验及吹、洗设计要求:满足设计要求 6.其他:满足设计说明及相关验收文件等要求 |  | m | 8
9 | 031005001001 | 铸铁散热器 | 1.型号、规格:M132铸铁散热器 2.安装方式:挂式 3.器具、托架除锈、刷油设计要求:满足设计需求 4.其他:满足设计说明及相关验收文件等要求 |  | 片 | 86
本页小计
注：为计取规费等的使用，可在表中增设其中：“定额人工费”。
表—08
分部分项工程和单价措施项目清单与计价表
工程名称：新建车辆库房附属设施-门卫采暖工程 |  |  |  | 标段：嫩江市环境卫生维护中心城南垃圾中转站道路硬化、新建车辆库房附属设施工程(1)（审核） |  |  |  |  | 第 4 页 共 5 页
序号 | 项目编码 | 项目名称 | 项目特征描述 |  | 计量单位 | 工程量 | 金额（元）
[7 empty] | 综合单价 | 综合合价 |  | 其中：暂估价
10 | 031003001005 | 螺纹阀门 | 1.类型:球阀 2.材质:铜 3.规格、压力等级:DN32 4.连接形式:螺纹连接 |  | 个 | 2
11 | 031003001007 | 螺纹阀门 | 1.类型:球阀 2.材质:铜 3.规格、压力等级:DN25 4.连接形式:螺纹连接 |  | 个 | 10
12 | 031003001006 | 螺纹阀门 | 1.类型:泄水阀 2.规格、压力等级:DN25 3.连接形式:螺纹连接 |  | 个 | 3
13 | 031201001001 | 管道刷油 | 1.除锈级别:轻锈 2.涂刷遍数、漆膜厚度:防锈漆一遍、调和漆两遍 |  | m2 | 3.4373
14 | 031002001001 | 管道支架 | 1.材质:角钢 2.管架形式:支架 3.其他:樟丹漆一遍、调和漆两遍 |  | kg | 3.86
15 | 031002003002 | 套管 | 1.名称、类型:套管 2.材质:钢制 3.规格:DN50 |  | 个 | 1
16 | 031009001001 | 采暖工程系统调试 | 1.系统形式:采暖工程系统调试 |  | 系统 | 1
分部小计
措施项目
17 | 031301017005 | 脚手架搭拆 | 脚手架搭拆 |  | 项 | 1
分部小计
本页小计
注：为计取规费等的使用，可在表中增设其中：“定额人工费”。
表—08
分部分项工程和单价措施项目清单与计价表
工程名称：新建车辆库房附属设施-门卫采暖工程 |  |  |  | 标段：嫩江市环境卫生维护中心城南垃圾中转站道路硬化、新建车辆库房附属设施工程(1)（审核） |  |  |  |  | 第 5 页 共 5 页
合 计
注：为计取规费等的使用，可在表中增设其中：“定额人工费”。
表—08

## 表-08 分部分项工程和单价措施项目清单与计价表(带二级标_7
分部分项工程和单价措施项目清单与计价表
工程名称：新建车辆库房附属设施-门卫采暖工程 |  |  |  | 标段：嫩江市环境卫生维护中心城南垃圾中转站道路硬化、新建车辆库房附属设施工程(1)（审核） |  |  |  |  | 第 1 页 共 5 页
序号 | 项目编码 | 项目名称 | 项目特征描述 |  | 计量单位 | 工程量 | 金额（元）
[7 empty] | 综合单价 | 综合合价 |  | 其中：暂估价
整个项目
1 | 010101003001 | 挖沟槽土方 | 1.土壤类别:综合考虑 2.挖土深度:1.5m 3.清单计算规则:设计图示尺寸以基础垫层底面积乘以挖土深度计算 4.其他:满足设计说明及相关验收规范等要求 |  | m3 | 45.24
2 | 010103001001 | 砂垫层 | 1.密实度要求:符合设计要求 2.填方材料品种:回填砂 3.清单计算规则:设计图示尺寸以基础垫层底面积乘以挖土深度计算 4.其他:满足设计说明及相关验收规范等要求 |  | m3 | 6.032
3 | 010103001002 | 回填方 | 1.密实度要求:符合设计要求 2.填方材料品种:中砂 3.清单计算规则:设计图示尺寸以基础垫层底面积乘以挖土深度计算 4.其他:满足设计说明及相关验收规范等要求 |  | m3 | 9.2242
本页小计
注：为计取规费等的使用，可在表中增设其中：“定额人工费”。
表—08
分部分项工程和单价措施项目清单与计价表
工程名称：新建车辆库房附属设施-门卫采暖工程 |  |  |  | 标段：嫩江市环境卫生维护中心城南垃圾中转站道路硬化、新建车辆库房附属设施工程(1)（审核） |  |  |  |  | 第 2 页 共 5 页
序号 | 项目编码 | 项目名称 | 项目特征描述 |  | 计量单位 | 工程量 | 金额（元）
[7 empty] | 综合单价 | 综合合价 |  | 其中：暂估价
4 | 010103001003 | 回填方 | 1.密实度要求:符合设计要求 2.填方材料品种:原土回填 3.清单计算规则:按挖方清单项目工程量减去自然地坪以下埋设的体积 4.其他:满足设计说明及相关验收规范等要求 |  | m3 | 28.652
5 | 010103002002 | 余方弃置 | 1.废弃料品种:土方外运 2.运距:自行考虑 3.清单计算规则:清单回填砂及管道体积 |  | m3 | 15.252
6 | 031001002005 | 钢管 | 1.安装部位:室内 2.介质:采暖 3.规格、压力等级:预制直埋保温管：DN40 4.连接形式:焊接 5.压力试验及吹、洗设计要求:按设计要求 |  | m | 77.9
本页小计
注：为计取规费等的使用，可在表中增设其中：“定额人工费”。
表—08
分部分项工程和单价措施项目清单与计价表
工程名称：新建车辆库房附属设施-门卫采暖工程 |  |  |  | 标段：嫩江市环境卫生维护中心城南垃圾中转站道路硬化、新建车辆库房附属设施工程(1)（审核） |  |  |  |  | 第 3 页 共 5 页
序号 | 项目编码 | 项目名称 | 项目特征描述 |  | 计量单位 | 工程量 | 金额（元）
[7 empty] | 综合单价 | 综合合价 |  | 其中：暂估价
7 | 031001002006 | 钢管 | 1.安装部位:室内 2.介质:热水 3.规格、压力等级:焊接钢管；DN32 4.连接形式:焊接连接 5.压力试验及吹、洗设计要求:满足设计要求 6.其他:满足设计说明及相关验收文件等要求 |  | m | 19.46
8 | 031001002007 | 钢管 | 1.安装部位:室内 2.介质:热水 3.规格、压力等级:焊接钢管；DN25 4.连接形式:丝接连接 5.压力试验及吹、洗设计要求:满足设计要求 6.其他:满足设计说明及相关验收文件等要求 |  | m | 8
9 | 031005001001 | 铸铁散热器 | 1.型号、规格:M132铸铁散热器 2.安装方式:挂式 3.器具、托架除锈、刷油设计要求:满足设计需求 4.其他:满足设计说明及相关验收文件等要求 |  | 片 | 86
本页小计
注：为计取规费等的使用，可在表中增设其中：“定额人工费”。
表—08
分部分项工程和单价措施项目清单与计价表
工程名称：新建车辆库房附属设施-门卫采暖工程 |  |  |  | 标段：嫩江市环境卫生维护中心城南垃圾中转站道路硬化、新建车辆库房附属设施工程(1)（审核） |  |  |  |  | 第 4 页 共 5 页
序号 | 项目编码 | 项目名称 | 项目特征描述 |  | 计量单位 | 工程量 | 金额（元）
[7 empty] | 综合单价 | 综合合价 |  | 其中：暂估价
10 | 031003001005 | 螺纹阀门 | 1.类型:球阀 2.材质:铜 3.规格、压力等级:DN32 4.连接形式:螺纹连接 |  | 个 | 2
11 | 031003001007 | 螺纹阀门 | 1.类型:球阀 2.材质:铜 3.规格、压力等级:DN25 4.连接形式:螺纹连接 |  | 个 | 10
12 | 031003001006 | 螺纹阀门 | 1.类型:泄水阀 2.规格、压力等级:DN25 3.连接形式:螺纹连接 |  | 个 | 3
13 | 031201001001 | 管道刷油 | 1.除锈级别:轻锈 2.涂刷遍数、漆膜厚度:防锈漆一遍、调和漆两遍 |  | m2 | 3.4373
14 | 031002001001 | 管道支架 | 1.材质:角钢 2.管架形式:支架 3.其他:樟丹漆一遍、调和漆两遍 |  | kg | 3.86
15 | 031002003002 | 套管 | 1.名称、类型:套管 2.材质:钢制 3.规格:DN50 |  | 个 | 1
16 | 031009001001 | 采暖工程系统调试 | 1.系统形式:采暖工程系统调试 |  | 系统 | 1
分部小计
单价措施项目费
17 | 031301017005 | 脚手架搭拆 | 脚手架搭拆 |  | 项 | 1
分部小计
本页小计
注：为计取规费等的使用，可在表中增设其中：“定额人工费”。
表—08
分部分项工程和单价措施项目清单与计价表
工程名称：新建车辆库房附属设施-门卫采暖工程 |  |  |  | 标段：嫩江市环境卫生维护中心城南垃圾中转站道路硬化、新建车辆库房附属设施工程(1)（审核） |  |  |  |  | 第 5 页 共 5 页
合 计
注：为计取规费等的使用，可在表中增设其中：“定额人工费”。
表—08

## 表-11 总价措施项目清单与计价表【新建车辆库房附属设施-_3
总价措施项目清单与计价表
工程名称：新建车辆库房附属设施-门卫采暖工程 |  |  |  | 标段：嫩江市环境卫生维护中心城南垃圾中转站道路硬化、新建车辆库房附属设施工程(1)（审核） |  |  |  | 第 1 页 共 1 页
序号 | 项目编码 | 项目名称 | 计算基础 |  | 费率 (%) | 金额 (元) | 调整 费率 (%) |  | 调整后 金额(元) | 备注
1 | 031302001001 | 安全文明施工费 | 分部分项合计+单价措施项目费-分部分项设备费-单价措施项目设备费 |  | 2.72
2 | 031302002001 | 夜间施工费 | 分部分项计费人工费+单价措施计费人工费 |  | 0.12
3 | 031302004001 | 二次搬运费 | 分部分项计费人工费+单价措施计费人工费 |  | 0.12
4 | 031302005002 | 冬季施工增加费 | 分部分项冬季施工人工预算价+分部分项冬季施工机具预算价+单价措施冬季施工人工预算价+单价措施冬季施工机具预算价 |  | 0
5 | 031302005001 | 雨季施工增加费 | 分部分项计费人工费+单价措施计费人工费 |  | 0.11
6 | 031302006001 | 已完工程及设备保护费 | 分部分项计费人工费+单价措施计费人工费 |  | 0.11
7 | 03B001 | 工程定位复测费 | 分部分项计费人工费+单价措施计费人工费 |  | 0.08
合 计
编制人（造价人员）： |  |  |  | 复核人（造价工程师）：
注：1.“计算基础”中安全文明施工费可为“定额基价”、“定额人工费”或“定额人工费+定额机械费”，其他项目可为“定额人工费”或“定额人工费+定额机械费”。 2.按施工方案计算的措施费，若无“计算基础”和“费率”的数值，也可只填“金额”数值，但应在备注栏说明施工方案出处或计算方法。
表-11

## 表-11-1 总价措施项目专业工程措施项目计价明细表【新建_3
总价措施项目专业工程措施项目计价明细表
工程名称：新建车辆库房附属设施-门卫采暖工程 |  |  |  | 标段：嫩江市环境卫生维护中心城南垃圾中转站道路硬化、新建车辆库房附属设施工程(1)（审核） |  |  |  |  | 第 1 页 共 1 页
序号 | 清单编码 | 清单名称 | 清单特征描述 |  | 计量单位 | 工程量 | 金额
[7 empty] | 综合单价 | 综合合价 |  | 其中
暂估价
注：为计取规费等的使用，可在表中增设其中：“定额人工费”。
表-11-1

## 表-12 其他项目清单与计价汇总表【新建车辆库房附属设施-_3
其他项目清单与计价汇总表
工程名称：新建车辆库房附属设施-门卫采暖工程 |  | 标段：嫩江市环境卫生维护中心城南垃圾中转站道路硬化、新建车辆库房附属设施工程(1)（审核） |  |  | 第 1 页 共 1 页
序号 | 项目名称 |  | 金额（元） | 结算金额（元） |  | 备注
1 | 暂列金额 |  |  |  |  | 明细详见表-12-1
2 | 暂估价
2.1 | 材料暂估价 |  | — |  |  | 明细详见表-12-2
2.2 | 专业工程暂估价 |  |  |  |  | 明细详见表-12-3
3 | 计日工 |  |  |  |  | 明细详见表-12-4
4 | 总承包服务费 |  |  |  |  | 明细详见表-12-5
合 计
注：材料（工程设备）暂估单价进入清单项目综合单价，此处不汇总。
表—12

## 表-12-1 暂列金额表【新建车辆库房附属设施-门卫采暖工
暂列金额明细表
工程名称：新建车辆库房附属设施-门卫采暖工程 |  | 标段：嫩江市环境卫生维护中心城南垃圾中转站道路硬化、新建车辆库房附属设施工程(1)（审核） |  |  | 第 1 页 共 1 页
序号 | 名称 |  | 计量单位 | 暂定金额 |  | 备注
1 | 暂列金额 |  | 项 |  |  | 计算基础为分部分项工程费-工程设备费，费率为10-15%。市政维修养护定额：计算基础为分部分项工程费-工程设备费，费率为10%。
合 计 | [5 empty] | —
注：此表由招标人填写，如不能详列，也可只列暂列金额总额，投标人应将上述暂列金额计入投标总价中。
表—12—1

## 表-12-2 材料(工程设备)暂估价及调整表【新建车辆库房_3
材料（工程设备）暂估单价及调整表
工程名称：新建车辆库房附属设施-门卫采暖工程 | [5 empty] | 标段：嫩江市环境卫生维护中心城南垃圾中转站道路硬化、新建车辆库房附属设施工程(1)（审核） |  |  |  |  | 第 1 页 共 1 页
序号 | 材料 编码 | 材料(工程设备)名称、规格、型号 | 计量单位 | 数量 |  |  | 暂估(元) |  | 确认(元) |  |  | 差额±(元) |  | 备注
|  |  |  | 暂估 | 确认 |  | 单价 | 合价 | 单价 | 合价 |  | 单价 | 合价
合计
注：1.此表由招标人填写“暂估单价”，并在备注栏说明暂估价的材料、工程设备拟用在那些清单项目上，投标人应将上述材料、工程设备暂估单价计入工程量清单综合单价报价中
表—12—2

## 表-12-3 专业工程暂估价及结算价表【新建车辆库房附属设_3
专业工程暂估价及结算价表
工程名称：新建车辆库房附属设施-门卫采暖工程 |  |  | 标段：嫩江市环境卫生维护中心城南垃圾中转站道路硬化、新建车辆库房附属设施工程(1)（审核） |  |  |  | 第 1 页 共 1 页
序号 | 工程名称 | 工程内容 |  | 暂估金额 （元） | 结算金额 (元) | 差额 ±(元) |  | 备注
合 计 |  |  |  | 0 |  |  |  | —
注：此表由招标人填写，投标人应将上述专业工程暂估价计入投标总价中。
表—12—3

## 表-12-4 计日工表【新建车辆库房附属设施-门卫采暖工程】
计日工表
工程名称：新建车辆库房附属设施-门卫采暖工程 |  |  |  |  | 标段：嫩江市环境卫生维护中心城南垃圾中转站道路硬化、新建车辆库房附属设施工程(1)（审核） |  | 第 1 页 共 1 页
编号 | 项目名称 | 单位 | 暂定数量 | 实际数量 |  | 综合单价(元) |  | 合价（元）
[8 empty] | 暂定 | 实际
1 | 人工
2 | 材料
3 | 施工机械
4.企业管理费和利润
总计
注：此表项目名称、暂定数量由招标人填写，编制招标控制价时，单价由招标人按有关计价规定确定；投标时，单价由投标人自主报价，按暂定数量计算合价计入投标总价中。结算时，按发承包双方确认的实际数量计算合价。
表—12—4

## 表-12-5 总承包服务费计价表【新建车辆库房附属设施-门_3
总承包服务费计价表
工程名称：新建车辆库房附属设施-门卫采暖工程 |  |  | 标段：嫩江市环境卫生维护中心城南垃圾中转站道路硬化、新建车辆库房附属设施工程(1)（审核） |  |  | 第 1 页 共 1 页
序号 | 项目名称 | 项目价值（元） |  | 服务内容 | 计算基础 |  | 费率(%) | 金额
1 | 发包人供应材料 | 0
2 | 发包人采购设备 | 0
3 | 总承包人对发包人发包的专业工程管理和协调 | 0
4 | 总承包人对发包人发包的专业工程管理和协调并提供配合服务 | 0
合 计
注：此表项目名称、服务内容由招标人填写，编制招标控制价时，费率及金额由招标人按有关计价规定确定；投标时，费率及金额由投标人自主报价，计入投标总价中。
表—12—5

## 表-13 规费、税金项目清单与计价表【新建车辆库房附属设施_3
规费、税金项目清单与计价表
工程名称：新建车辆库房附属设施-门卫采暖工程 |  |  | 标段：嫩江市环境卫生维护中心城南垃圾中转站道路硬化、新建车辆库房附属设施工程(1)（审核） |  | 第 1 页 共 1 页
序号 | 项目名称 | 计算基础 |  | 计算基数 |  | 计算费率(%) | 金额(元)
1 | 规费 | [（A）+（B）+（C）+人工费价差]×费率
1.1 | 社会保险费 | 养老保险费+医疗保险费+失业保险费+工伤保险费+生育保险费
1.1.1 | 养老保险费 | 计费人工费+人工价差 |  |  |  | 16
1.1.2 | 医疗保险费 | 计费人工费+人工价差 |  |  |  | 7.5
1.1.3 | 失业保险费 | 计费人工费+人工价差 |  |  |  | 0.5
1.1.4 | 工伤保险费 | 计费人工费+人工价差 |  |  |  | 1
1.1.5 | 生育保险费 | 计费人工费+人工价差 |  |  |  | 0.6
1.2 | 住房公积金 | 计费人工费+人工价差 |  |  |  | 5
1.3 | 环境保护税 | 按实际发生计算
2 | 税金 | [（一）+（二）+（三）+（四）-（3）-（4）-甲供材料费]×税率 |  |  |  | 9
合 计
编制人（造价人员）： |  |  | 复核人（造价工程师）：
表—13

## 表-20 发包人提供材料和工程设备一览表【新建车辆库房附属_3
发包人提供材料和工程设备一览表
工程名称：新建车辆库房附属设施-门卫采暖工程 |  |  |  |  | 标段：嫩江市环境卫生维护中心城南垃圾中转站道路硬化、新建车辆库房附属设施工程(1)（审核） |  | 第 1 页 共 1 页
序号 | 材料(工程设备)名称、规格、型号 | 单位 | 数量 | 单价(元) |  | 交货方式 |  | 送达地点 | 备注
注：此表由招标人填写，供投标人在投标报价、确定总承包服务费时参考
表-20

## 表-21 承包人提供主要材料和工程设备一览表【新建车辆库房_3
承包人提供主要材料和工程设备一览表
(适用造价信息差额调整法)
工程名称：新建车辆库房附属设施-门卫采暖工程 |  |  |  |  | 标段：嫩江市环境卫生维护中心城南垃圾中转站道路硬化、新建车辆库房附属设施工程(1)（审核） |  |  |  | 第 1 页 共 1 页
序号 | 材料号 | 名称、规格、型号 | 单位 | 数量 |  | 风险系数% | 基准单价 （元） | 投标单价 (元) |  | 发承包人 确认单价 (元) | 备注
注：1.此表由招标人填写除“投标单价”栏的内容，投标人在投标时自主确定投标单价。 2.基准单价应优先采用工程造价管理机构发布的单价，未发布的，通过市场调查确定其基准单价。 | [8 empty] | 表-21

## 表-22 承包人提供主要材料和工程设备一览表【新建车辆库房_3
承包人提供主要材料和工程设备一览表
(适用于价格指数差额调整法)
工程名称：新建车辆库房附属设施-门卫采暖工程 |  |  | 标段：嫩江市环境卫生维护中心城南垃圾中转站道路硬化、新建车辆库房附属设施工程(1)（审核） |  |  | 第 1 页 共 1 页
序号 | 名称、规格、型号 | 变值权重B |  | 基本价格指数F0 | 现行价格指数Ft |  | 备注
| 定值权重A |  |  | — | —
合计 |  | 1 |  | — | —
注：1.此表“材料和工程设备名称”、“规格型号”、“基本价格指数”栏由招标人填写，基本价格指数应首先采用工程造价管理机构发布的价格指数，没有时，可采用发布的价格代替。 2.此表“变值权重”栏由投标人根据该项材料和工程设备价值在投标报价中所占的比例填写。 3.“现行价格指数”按约定的付款证书相关周期最后一天的前42天的各项材料和工程设备的价格指数填写，该指数应首先采用工程造价管理机构发布的价格指数，没有时，可采用发布的价格代替。
表-22

## 封-1 招标工程量清单封面【新建车辆库房附属设施-硬化工程】
|  | 新建车辆库房附属设施-硬化工程 |  | 工程
招 标 工 程 量 清 单
招 标 人：
(单位盖章)
造价咨询人：
(单位盖章)
年 月 日
封-1

## 扉-1 招标工程量清单扉页【新建车辆库房附属设施-硬化工程】
|  | 新建车辆库房附属设施-硬化工程 |  |  | 工程
招 标 工 程 量 清 单
招 标 人： |  |  | 造价咨询人：
| （单位盖章） |  |  | (单位资质专用章)
法定代表人 或其授权人： |  |  | 法定代表人 或其授权人：
| (签字或盖章) |  |  | (签字或盖章)
编 制 人： |  |  | 复 核 人：
| (造价人员签字盖专用章) |  |  | (造价工程师签字盖专用章)
编 制 时 间： | 年 月 日 |  | 复 核 时 间： | 年 月 日
扉-1

## 表-01 总说明【新建车辆库房附属设施-硬化工程】
总 说 明
工程名称： 新建车辆库房附属设施-硬化工程 | 第 1 页 共 1 页
表-01

## 表-08 分部分项工程和单价措施项目清单与计价表【新建车辆_4
分部分项工程和单价措施项目清单与计价表
工程名称：新建车辆库房附属设施-硬化工程 |  |  |  | 标段：嫩江市环境卫生维护中心城南垃圾中转站道路硬化、新建车辆库房附属设施工程(1)（审核） |  |  |  |  | 第 1 页 共 2 页
序号 | 项目编码 | 项目名称 | 项目特征描述 |  | 计量单位 | 工程量 | 金额（元）
[7 empty] | 综合单价 | 综合合价 |  | 其中：暂估价
1 | 040101001001 | 挖一般土方 | 1.土壤类别:一、二类土 2.挖土深度:0.8m |  | m3 | 2243.51
2 | 040103002001 | 余方弃置 | 1.废弃料品种:渣土外运 |  | m3 | 2243.51
3 | 040202001001 | 路床(槽)整形 | 1.路床(槽)整形 |  | m2 | 2289.3
4 | 040202011001 | 碎石 | 1.石料规格:碎石 2.厚度:30cm |  | m2 | 2289.3
5 | 040202009001 | 砂砾石 | 1.石料规格:混砂 2.厚度:30cm |  | m2 | 2289.3
6 | 040203007001 | 水泥混凝土 | 1.混凝土强度等级:C20 2.厚度:20cm |  | m2 | 2289.3
7 | 040203007002 | 水泥混凝土 | 1.混凝土强度等级:C30 2.厚度:18cm |  | m2 | 2289.3
8 | 040101002001 | 挖沟槽土方 | 1.土壤类别:一、二类土 2.挖土深度:0.82m |  | m3 | 14.39
9 | 040103002002 | 余方弃置 | 1.废弃料品种:渣土外运 |  | m3 | 14.39
10 | 040204004001 | 安砌侧(平、缘)石 | 1.材料品种、规格:900*150*300机切面芝麻灰花岗岩立道牙 2.基础、垫层：材料品种、厚度:200厚C20混凝土垫层 |  | m | 117.03
11 | 040202011002 | 碎石 | 1.石料规格:碎石垫层 2.厚度:30cm |  | m2 | 17.55
分部小计
本页小计
注：为计取规费等的使用，可在表中增设其中：“定额人工费”。
表—08
分部分项工程和单价措施项目清单与计价表
工程名称：新建车辆库房附属设施-硬化工程 |  |  |  | 标段：嫩江市环境卫生维护中心城南垃圾中转站道路硬化、新建车辆库房附属设施工程(1)（审核） |  |  |  |  | 第 2 页 共 2 页
序号 | 项目编码 | 项目名称 | 项目特征描述 |  | 计量单位 | 工程量 | 金额（元）
[7 empty] | 综合单价 | 综合合价 |  | 其中：暂估价
措施项目
12 | 041106001001 | 大型机械设备进出场及安拆 |  |  | 项 | 1
分部小计
本页小计
合 计
注：为计取规费等的使用，可在表中增设其中：“定额人工费”。
表—08

## 表-08 分部分项工程和单价措施项目清单与计价表(带二级标_8
分部分项工程和单价措施项目清单与计价表
工程名称：新建车辆库房附属设施-硬化工程 |  |  |  | 标段：嫩江市环境卫生维护中心城南垃圾中转站道路硬化、新建车辆库房附属设施工程(1)（审核） |  |  |  |  | 第 1 页 共 2 页
序号 | 项目编码 | 项目名称 | 项目特征描述 |  | 计量单位 | 工程量 | 金额（元）
[7 empty] | 综合单价 | 综合合价 |  | 其中：暂估价
1 | 040101001001 | 挖一般土方 | 1.土壤类别:一、二类土 2.挖土深度:0.8m |  | m3 | 2243.51
2 | 040103002001 | 余方弃置 | 1.废弃料品种:渣土外运 |  | m3 | 2243.51
3 | 040202001001 | 路床(槽)整形 | 1.路床(槽)整形 |  | m2 | 2289.3
4 | 040202011001 | 碎石 | 1.石料规格:碎石 2.厚度:30cm |  | m2 | 2289.3
5 | 040202009001 | 砂砾石 | 1.石料规格:混砂 2.厚度:30cm |  | m2 | 2289.3
6 | 040203007001 | 水泥混凝土 | 1.混凝土强度等级:C20 2.厚度:20cm |  | m2 | 2289.3
7 | 040203007002 | 水泥混凝土 | 1.混凝土强度等级:C30 2.厚度:18cm |  | m2 | 2289.3
8 | 040101002001 | 挖沟槽土方 | 1.土壤类别:一、二类土 2.挖土深度:0.82m |  | m3 | 14.39
9 | 040103002002 | 余方弃置 | 1.废弃料品种:渣土外运 |  | m3 | 14.39
10 | 040204004001 | 安砌侧(平、缘)石 | 1.材料品种、规格:900*150*300机切面芝麻灰花岗岩立道牙 2.基础、垫层：材料品种、厚度:200厚C20混凝土垫层 |  | m | 117.03
11 | 040202011002 | 碎石 | 1.石料规格:碎石垫层 2.厚度:30cm |  | m2 | 17.55
分部小计
本页小计
注：为计取规费等的使用，可在表中增设其中：“定额人工费”。
表—08
分部分项工程和单价措施项目清单与计价表
工程名称：新建车辆库房附属设施-硬化工程 |  |  |  | 标段：嫩江市环境卫生维护中心城南垃圾中转站道路硬化、新建车辆库房附属设施工程(1)（审核） |  |  |  |  | 第 2 页 共 2 页
序号 | 项目编码 | 项目名称 | 项目特征描述 |  | 计量单位 | 工程量 | 金额（元）
[7 empty] | 综合单价 | 综合合价 |  | 其中：暂估价
单价措施项目费
12 | 041106001001 | 大型机械设备进出场及安拆 |  |  | 项 | 1
分部小计
本页小计
合 计
注：为计取规费等的使用，可在表中增设其中：“定额人工费”。
表—08

## 表-11 总价措施项目清单与计价表【新建车辆库房附属设施-_4
总价措施项目清单与计价表
工程名称：新建车辆库房附属设施-硬化工程 |  |  |  | 标段：嫩江市环境卫生维护中心城南垃圾中转站道路硬化、新建车辆库房附属设施工程(1)（审核） |  |  |  | 第 1 页 共 1 页
序号 | 项目编码 | 项目名称 | 计算基础 |  | 费率 (%) | 金额 (元) | 调整 费率 (%) |  | 调整后 金额(元) | 备注
1 | 041109001001 | 安全文明施工费 | 分部分项合计+单价措施项目费-分部分项设备费-单价措施项目设备费 |  | 2.66
2 | 041109002001 | 夜间施工费 | 分部分项计费人工费+单价措施计费人工费 |  | 0.12
3 | 041109003001 | 二次搬运费 | 分部分项计费人工费+单价措施计费人工费 |  | 0.12
4 | 041109004002 | 冬季施工增加费 | 分部分项冬季施工人工预算价+分部分项冬季施工机具预算价+单价措施冬季施工人工预算价+单价措施冬季施工机具预算价 |  | 0
5 | 041109004001 | 雨季施工增加费 | 分部分项计费人工费+单价措施计费人工费 |  | 0.11
6 | 041109007001 | 已完工程及设备保护费 | 分部分项计费人工费+单价措施计费人工费 |  | 0.11
7 | 04B001 | 工程定位复测费 | 分部分项计费人工费+单价措施计费人工费 |  | 0.08
8 | 04B002 | 专业工程措施项目费
合 计
编制人（造价人员）： |  |  |  | 复核人（造价工程师）：
注：1.“计算基础”中安全文明施工费可为“定额基价”、“定额人工费”或“定额人工费+定额机械费”，其他项目可为“定额人工费”或“定额人工费+定额机械费”。 2.按施工方案计算的措施费，若无“计算基础”和“费率”的数值，也可只填“金额”数值，但应在备注栏说明施工方案出处或计算方法。
表-11

## 表-11-1 总价措施项目专业工程措施项目计价明细表【新建_4
总价措施项目专业工程措施项目计价明细表
工程名称：新建车辆库房附属设施-硬化工程 |  |  |  | 标段：嫩江市环境卫生维护中心城南垃圾中转站道路硬化、新建车辆库房附属设施工程(1)（审核） |  |  |  |  | 第 1 页 共 1 页
序号 | 清单编码 | 清单名称 | 清单特征描述 |  | 计量单位 | 工程量 | 金额
[7 empty] | 综合单价 | 综合合价 |  | 其中
暂估价
注：为计取规费等的使用，可在表中增设其中：“定额人工费”。
表-11-1

## 表-12 其他项目清单与计价汇总表【新建车辆库房附属设施-_4
其他项目清单与计价汇总表
工程名称：新建车辆库房附属设施-硬化工程 |  | 标段：嫩江市环境卫生维护中心城南垃圾中转站道路硬化、新建车辆库房附属设施工程(1)（审核） |  |  | 第 1 页 共 1 页
序号 | 项目名称 |  | 金额（元） | 结算金额（元） |  | 备注
1 | 暂列金额 |  |  |  |  | 明细详见表-12-1
2 | 暂估价
2.1 | 材料暂估价 |  | — |  |  | 明细详见表-12-2
2.2 | 专业工程暂估价 |  |  |  |  | 明细详见表-12-3
3 | 计日工 |  |  |  |  | 明细详见表-12-4
4 | 总承包服务费 |  |  |  |  | 明细详见表-12-5
合 计
注：材料（工程设备）暂估单价进入清单项目综合单价，此处不汇总。
表—12

## 表-12-1 暂列金额表【新建车辆库房附属设施-硬化工程】
暂列金额明细表
工程名称：新建车辆库房附属设施-硬化工程 |  | 标段：嫩江市环境卫生维护中心城南垃圾中转站道路硬化、新建车辆库房附属设施工程(1)（审核） |  |  | 第 1 页 共 1 页
序号 | 名称 |  | 计量单位 | 暂定金额 |  | 备注
1 | 暂列金额 |  | 项 |  |  | 计算基础为分部分项工程费-工程设备费，费率为10-15%。市政维修养护定额：计算基础为分部分项工程费-工程设备费，费率为10%。
合 计 | [5 empty] | —
注：此表由招标人填写，如不能详列，也可只列暂列金额总额，投标人应将上述暂列金额计入投标总价中。
表—12—1

## 表-12-2 材料(工程设备)暂估价及调整表【新建车辆库房_4
材料（工程设备）暂估单价及调整表
工程名称：新建车辆库房附属设施-硬化工程 | [5 empty] | 标段：嫩江市环境卫生维护中心城南垃圾中转站道路硬化、新建车辆库房附属设施工程(1)（审核） |  |  |  |  | 第 1 页 共 1 页
序号 | 材料 编码 | 材料(工程设备)名称、规格、型号 | 计量单位 | 数量 |  |  | 暂估(元) |  | 确认(元) |  |  | 差额±(元) |  | 备注
|  |  |  | 暂估 | 确认 |  | 单价 | 合价 | 单价 | 合价 |  | 单价 | 合价
合计
注：1.此表由招标人填写“暂估单价”，并在备注栏说明暂估价的材料、工程设备拟用在那些清单项目上，投标人应将上述材料、工程设备暂估单价计入工程量清单综合单价报价中
表—12—2

## 表-12-3 专业工程暂估价及结算价表【新建车辆库房附属设_4
专业工程暂估价及结算价表
工程名称：新建车辆库房附属设施-硬化工程 |  |  | 标段：嫩江市环境卫生维护中心城南垃圾中转站道路硬化、新建车辆库房附属设施工程(1)（审核） |  |  |  | 第 1 页 共 1 页
序号 | 工程名称 | 工程内容 |  | 暂估金额 （元） | 结算金额 (元) | 差额 ±(元) |  | 备注
合 计 |  |  |  | 0 |  |  |  | —
注：此表由招标人填写，投标人应将上述专业工程暂估价计入投标总价中。
表—12—3

## 表-12-4 计日工表【新建车辆库房附属设施-硬化工程】
计日工表
工程名称：新建车辆库房附属设施-硬化工程 |  |  |  |  | 标段：嫩江市环境卫生维护中心城南垃圾中转站道路硬化、新建车辆库房附属设施工程(1)（审核） |  | 第 1 页 共 1 页
编号 | 项目名称 | 单位 | 暂定数量 | 实际数量 |  | 综合单价(元) |  | 合价（元）
[8 empty] | 暂定 | 实际
1 | 人工
1.1
人工小计
2 | 材料
2.1
材料小计
3 | 施工机械
3.1
施工机械小计
4.企业管理费和利润
总计
注：此表项目名称、暂定数量由招标人填写，编制招标控制价时，单价由招标人按有关计价规定确定；投标时，单价由投标人自主报价，按暂定数量计算合价计入投标总价中。结算时，按发承包双方确认的实际数量计算合价。
表—12—4

## 表-12-5 总承包服务费计价表【新建车辆库房附属设施-硬
总承包服务费计价表
工程名称：新建车辆库房附属设施-硬化工程 |  |  | 标段：嫩江市环境卫生维护中心城南垃圾中转站道路硬化、新建车辆库房附属设施工程(1)（审核） |  |  | 第 1 页 共 1 页
序号 | 项目名称 | 项目价值（元） |  | 服务内容 | 计算基础 |  | 费率(%) | 金额
1 | 发包人供应材料 | [5 empty] | 2
2 | 发包人采购设备 | [5 empty] | 2
3 | 总承包人对发包人发包的专业工程管理和协调 | [5 empty] | 1.5
4 | 总承包人对发包人发包的专业工程管理和协调并提供配合服务 | [5 empty] | 5
合 计
注：此表项目名称、服务内容由招标人填写，编制招标控制价时，费率及金额由招标人按有关计价规定确定；投标时，费率及金额由投标人自主报价，计入投标总价中。
表—12—5

## 表-13 规费、税金项目清单与计价表【新建车辆库房附属设施_4
规费、税金项目清单与计价表
工程名称：新建车辆库房附属设施-硬化工程 |  |  | 标段：嫩江市环境卫生维护中心城南垃圾中转站道路硬化、新建车辆库房附属设施工程(1)（审核） |  | 第 1 页 共 1 页
序号 | 项目名称 | 计算基础 |  | 计算基数 |  | 计算费率(%) | 金额(元)
1 | 规费 | [（A）+（B）+（C）+人工费价差]×费率
1.1 | 社会保险费 | 养老保险费+医疗保险费+失业保险费+工伤保险费+生育保险费
1.1.1 | 养老保险费 | 计费人工费+人工价差 |  |  |  | 16
1.1.2 | 医疗保险费 | 计费人工费+人工价差 |  |  |  | 7.5
1.1.3 | 失业保险费 | 计费人工费+人工价差 |  |  |  | 0.5
1.1.4 | 工伤保险费 | 计费人工费+人工价差 |  |  |  | 1
1.1.5 | 生育保险费 | 计费人工费+人工价差 |  |  |  | 0.6
1.2 | 住房公积金 | 计费人工费+人工价差 |  |  |  | 5
1.3 | 环境保护税 | 按实际发生计算
2 | 税金 | [（一）+（二）+（三）+（四）-（3）-（4）-甲供材料费]×税率 |  |  |  | 9
合 计
编制人（造价人员）： |  |  | 复核人（造价工程师）：
表—13

## 表-20 发包人提供材料和工程设备一览表【新建车辆库房附属_4
发包人提供材料和工程设备一览表
工程名称：新建车辆库房附属设施-硬化工程 |  |  |  |  | 标段：嫩江市环境卫生维护中心城南垃圾中转站道路硬化、新建车辆库房附属设施工程(1)（审核） |  | 第 1 页 共 1 页
序号 | 材料(工程设备)名称、规格、型号 | 单位 | 数量 | 单价(元) |  | 交货方式 |  | 送达地点 | 备注
注：此表由招标人填写，供投标人在投标报价、确定总承包服务费时参考
表-20

## 表-21 承包人提供主要材料和工程设备一览表【新建车辆库房_4
承包人提供主要材料和工程设备一览表
(适用造价信息差额调整法)
工程名称：新建车辆库房附属设施-硬化工程 |  |  |  |  | 标段：嫩江市环境卫生维护中心城南垃圾中转站道路硬化、新建车辆库房附属设施工程(1)（审核） |  |  |  | 第 1 页 共 1 页
序号 | 材料号 | 名称、规格、型号 | 单位 | 数量 |  | 风险系数% | 基准单价 （元） | 投标单价 (元) |  | 发承包人 确认单价 (元) | 备注
注：1.此表由招标人填写除“投标单价”栏的内容，投标人在投标时自主确定投标单价。 2.基准单价应优先采用工程造价管理机构发布的单价，未发布的，通过市场调查确定其基准单价。 | [8 empty] | 表-21

## 表-22 承包人提供主要材料和工程设备一览表【新建车辆库房_4
承包人提供主要材料和工程设备一览表
(适用于价格指数差额调整法)
工程名称：新建车辆库房附属设施-硬化工程 |  |  | 标段：嫩江市环境卫生维护中心城南垃圾中转站道路硬化、新建车辆库房附属设施工程(1)（审核） |  |  | 第 1 页 共 1 页
序号 | 名称、规格、型号 | 变值权重B |  | 基本价格指数F0 | 现行价格指数Ft |  | 备注
| 定值权重A |  |  | — | —
合计 |  | 1 |  | — | —
注：1.此表“材料和工程设备名称”、“规格型号”、“基本价格指数”栏由招标人填写，基本价格指数应首先采用工程造价管理机构发布的价格指数，没有时，可采用发布的价格代替。 2.此表“变值权重”栏由投标人根据该项材料和工程设备价值在投标报价中所占的比例填写。 3.“现行价格指数”按约定的付款证书相关周期最后一天的前42天的各项材料和工程设备的价格指数填写，该指数应首先采用工程造价管理机构发布的价格指数，没有时，可采用发布的价格代替。
表-22

## 封-1 招标工程量清单封面【新建车辆库房附属设施-护坡工程】
|  | 新建车辆库房附属设施-护坡工程 |  | 工程
招 标 工 程 量 清 单
招 标 人：
(单位盖章)
造价咨询人：
(单位盖章)
年 月 日
封-1

## 扉-1 招标工程量清单扉页【新建车辆库房附属设施-护坡工程】
|  | 新建车辆库房附属设施-护坡工程 |  |  | 工程
招 标 工 程 量 清 单
招 标 人： |  |  | 造价咨询人：
| （单位盖章） |  |  | (单位资质专用章)
法定代表人 或其授权人： |  |  | 法定代表人 或其授权人：
| (签字或盖章) |  |  | (签字或盖章)
编 制 人： |  |  | 复 核 人：
| (造价人员签字盖专用章) |  |  | (造价工程师签字盖专用章)
编 制 时 间： | 年 月 日 |  | 复 核 时 间： | 年 月 日
扉-1

## 表-01 总说明【新建车辆库房附属设施-护坡工程】
总 说 明
工程名称： 新建车辆库房附属设施-护坡工程 | 第 1 页 共 1 页
表-01

## 表-08 分部分项工程和单价措施项目清单与计价表【新建车辆_5
分部分项工程和单价措施项目清单与计价表
工程名称：新建车辆库房附属设施-护坡工程 |  |  |  | 标段：嫩江市环境卫生维护中心城南垃圾中转站道路硬化、新建车辆库房附属设施工程(1)（审核） |  |  |  |  | 第 1 页 共 2 页
序号 | 项目编码 | 项目名称 | 项目特征描述 |  | 计量单位 | 工程量 | 金额（元）
[7 empty] | 综合单价 | 综合合价 |  | 其中：暂估价
整个项目
1 | 040101002001 | 挖沟槽土方 | 1.土壤类别:一、二类土 2.挖土深度:0.8m |  | m3 | 240
2 | 040103002001 | 余方弃置 | 1.废弃料品种:渣土外运 |  | m3 | 240
3 | 040305003001 | 浆砌块料 | 1.部位:挡墙 2.材料品种、规格:浆砌片石 3.砂浆强度等级:M7.5砂浆砌筑 4.沉降缝要求:每隔15米设一道伸缩缝，缝宽2cm,缝内用沥青麻絮填塞紧密 |  | m3 | 97.2
4 | 040103001001 | 回填方 | 1.填方材料品种:中粗砂 |  | m3 | 240
5 | 010507005001 | 扶手、压顶 | 1.混凝土种类:商品砼 2.混凝土强度等级:C20 |  | m3 | 10.8
6 | 010501001001 | 垫层 | 1.混凝土种类:商品砼 2.混凝土强度等级:C20 |  | m3 | 22
7 | 040204002001 | 空心六边形预制块 | 1.块料品种、规格:空心六边形预制块(C25混凝土) |  | m2 | 1669
8 | 040701001001 | 边坡修整 | 1.部位:边坡 2.压实度:路堤边坡整修夯实 |  | m2 | 1669
9 | 050101009001 | 种植土回(换)填 | 1.回填土质要求:种植土 2.回填厚度:详见图纸 |  | m3 | 89.87
本页小计
注：为计取规费等的使用，可在表中增设其中：“定额人工费”。
表—08
分部分项工程和单价措施项目清单与计价表
工程名称：新建车辆库房附属设施-护坡工程 |  |  |  | 标段：嫩江市环境卫生维护中心城南垃圾中转站道路硬化、新建车辆库房附属设施工程(1)（审核） |  |  |  |  | 第 2 页 共 2 页
序号 | 项目编码 | 项目名称 | 项目特征描述 |  | 计量单位 | 工程量 | 金额（元）
[7 empty] | 综合单价 | 综合合价 |  | 其中：暂估价
10 | 010507007001 | 其他构件 | 1.构件的类型:护坡顶部异型块采用 2.混凝土种类:C20 3.混凝土强度等级:商品砼 |  | m3 | 4
分部小计
措施项目
分部小计
本页小计
合 计
注：为计取规费等的使用，可在表中增设其中：“定额人工费”。
表—08

## 表-08 分部分项工程和单价措施项目清单与计价表(带二级标_9
分部分项工程和单价措施项目清单与计价表
工程名称：新建车辆库房附属设施-护坡工程 |  |  |  | 标段：嫩江市环境卫生维护中心城南垃圾中转站道路硬化、新建车辆库房附属设施工程(1)（审核） |  |  |  |  | 第 1 页 共 2 页
序号 | 项目编码 | 项目名称 | 项目特征描述 |  | 计量单位 | 工程量 | 金额（元）
[7 empty] | 综合单价 | 综合合价 |  | 其中：暂估价
整个项目
1 | 040101002001 | 挖沟槽土方 | 1.土壤类别:一、二类土 2.挖土深度:0.8m |  | m3 | 240
2 | 040103002001 | 余方弃置 | 1.废弃料品种:渣土外运 |  | m3 | 240
3 | 040305003001 | 浆砌块料 | 1.部位:挡墙 2.材料品种、规格:浆砌片石 3.砂浆强度等级:M7.5砂浆砌筑 4.沉降缝要求:每隔15米设一道伸缩缝，缝宽2cm,缝内用沥青麻絮填塞紧密 |  | m3 | 97.2
4 | 040103001001 | 回填方 | 1.填方材料品种:中粗砂 |  | m3 | 240
5 | 010507005001 | 扶手、压顶 | 1.混凝土种类:商品砼 2.混凝土强度等级:C20 |  | m3 | 10.8
6 | 010501001001 | 垫层 | 1.混凝土种类:商品砼 2.混凝土强度等级:C20 |  | m3 | 22
7 | 040204002001 | 空心六边形预制块 | 1.块料品种、规格:空心六边形预制块(C25混凝土) |  | m2 | 1669
8 | 040701001001 | 边坡修整 | 1.部位:边坡 2.压实度:路堤边坡整修夯实 |  | m2 | 1669
9 | 050101009001 | 种植土回(换)填 | 1.回填土质要求:种植土 2.回填厚度:详见图纸 |  | m3 | 89.87
本页小计
注：为计取规费等的使用，可在表中增设其中：“定额人工费”。
表—08
分部分项工程和单价措施项目清单与计价表
工程名称：新建车辆库房附属设施-护坡工程 |  |  |  | 标段：嫩江市环境卫生维护中心城南垃圾中转站道路硬化、新建车辆库房附属设施工程(1)（审核） |  |  |  |  | 第 2 页 共 2 页
序号 | 项目编码 | 项目名称 | 项目特征描述 |  | 计量单位 | 工程量 | 金额（元）
[7 empty] | 综合单价 | 综合合价 |  | 其中：暂估价
10 | 010507007001 | 其他构件 | 1.构件的类型:护坡顶部异型块采用 2.混凝土种类:C20 3.混凝土强度等级:商品砼 |  | m3 | 4
分部小计
单价措施项目费
分部小计
本页小计
合 计
注：为计取规费等的使用，可在表中增设其中：“定额人工费”。
表—08

## 表-11 总价措施项目清单与计价表【新建车辆库房附属设施-_5
总价措施项目清单与计价表
工程名称：新建车辆库房附属设施-护坡工程 |  |  |  | 标段：嫩江市环境卫生维护中心城南垃圾中转站道路硬化、新建车辆库房附属设施工程(1)（审核） |  |  |  | 第 1 页 共 1 页
序号 | 项目编码 | 项目名称 | 计算基础 |  | 费率 (%) | 金额 (元) | 调整 费率 (%) |  | 调整后 金额(元) | 备注
1 | 041109001001 | 安全文明施工费 | 分部分项合计+单价措施项目费-分部分项设备费-单价措施项目设备费 |  | 2.66
2 | 041109002001 | 夜间施工费 | 分部分项计费人工费+单价措施计费人工费 |  | 0.12
3 | 041109003001 | 二次搬运费 | 分部分项计费人工费+单价措施计费人工费 |  | 0.12
4 | 041109004002 | 冬季施工增加费 | 分部分项冬季施工人工预算价+分部分项冬季施工机具预算价+单价措施冬季施工人工预算价+单价措施冬季施工机具预算价 |  | 0
5 | 041109004001 | 雨季施工增加费 | 分部分项计费人工费+单价措施计费人工费 |  | 0.11
6 | 041109007001 | 已完工程及设备保护费 | 分部分项计费人工费+单价措施计费人工费 |  | 0.11
7 | 04B001 | 工程定位复测费 | 分部分项计费人工费+单价措施计费人工费 |  | 0.08
8 | 04B002 | 专业工程措施项目费
合 计
编制人（造价人员）： |  |  |  | 复核人（造价工程师）：
注：1.“计算基础”中安全文明施工费可为“定额基价”、“定额人工费”或“定额人工费+定额机械费”，其他项目可为“定额人工费”或“定额人工费+定额机械费”。 2.按施工方案计算的措施费，若无“计算基础”和“费率”的数值，也可只填“金额”数值，但应在备注栏说明施工方案出处或计算方法。
表-11

## 表-11-1 总价措施项目专业工程措施项目计价明细表【新建_5
总价措施项目专业工程措施项目计价明细表
工程名称：新建车辆库房附属设施-护坡工程 |  |  |  | 标段：嫩江市环境卫生维护中心城南垃圾中转站道路硬化、新建车辆库房附属设施工程(1)（审核） |  |  |  |  | 第 1 页 共 1 页
序号 | 清单编码 | 清单名称 | 清单特征描述 |  | 计量单位 | 工程量 | 金额
[7 empty] | 综合单价 | 综合合价 |  | 其中
暂估价
注：为计取规费等的使用，可在表中增设其中：“定额人工费”。
表-11-1

## 表-12 其他项目清单与计价汇总表【新建车辆库房附属设施-_5
其他项目清单与计价汇总表
工程名称：新建车辆库房附属设施-护坡工程 |  | 标段：嫩江市环境卫生维护中心城南垃圾中转站道路硬化、新建车辆库房附属设施工程(1)（审核） |  |  | 第 1 页 共 1 页
序号 | 项目名称 |  | 金额（元） | 结算金额（元） |  | 备注
1 | 暂列金额 |  |  |  |  | 明细详见表-12-1
2 | 暂估价
2.1 | 材料暂估价 |  | — |  |  | 明细详见表-12-2
2.2 | 专业工程暂估价 |  |  |  |  | 明细详见表-12-3
3 | 计日工 |  |  |  |  | 明细详见表-12-4
4 | 总承包服务费 |  |  |  |  | 明细详见表-12-5
合 计
注：材料（工程设备）暂估单价进入清单项目综合单价，此处不汇总。
表—12

## 表-12-1 暂列金额表【新建车辆库房附属设施-护坡工程】
暂列金额明细表
工程名称：新建车辆库房附属设施-护坡工程 |  | 标段：嫩江市环境卫生维护中心城南垃圾中转站道路硬化、新建车辆库房附属设施工程(1)（审核） |  |  | 第 1 页 共 1 页
序号 | 名称 |  | 计量单位 | 暂定金额 |  | 备注
1 | 暂列金额 |  | 项 |  |  | 计算基础为分部分项工程费-工程设备费，费率为10-15%。市政维修养护定额：计算基础为分部分项工程费-工程设备费，费率为10%。
合 计 | [5 empty] | —
注：此表由招标人填写，如不能详列，也可只列暂列金额总额，投标人应将上述暂列金额计入投标总价中。
表—12—1

## 表-12-2 材料(工程设备)暂估价及调整表【新建车辆库房_5
材料（工程设备）暂估单价及调整表
工程名称：新建车辆库房附属设施-护坡工程 | [5 empty] | 标段：嫩江市环境卫生维护中心城南垃圾中转站道路硬化、新建车辆库房附属设施工程(1)（审核） |  |  |  |  | 第 1 页 共 1 页
序号 | 材料 编码 | 材料(工程设备)名称、规格、型号 | 计量单位 | 数量 |  |  | 暂估(元) |  | 确认(元) |  |  | 差额±(元) |  | 备注
|  |  |  | 暂估 | 确认 |  | 单价 | 合价 | 单价 | 合价 |  | 单价 | 合价
合计
注：1.此表由招标人填写“暂估单价”，并在备注栏说明暂估价的材料、工程设备拟用在那些清单项目上，投标人应将上述材料、工程设备暂估单价计入工程量清单综合单价报价中
表—12—2

## 表-12-3 专业工程暂估价及结算价表【新建车辆库房附属设_5
专业工程暂估价及结算价表
工程名称：新建车辆库房附属设施-护坡工程 |  |  | 标段：嫩江市环境卫生维护中心城南垃圾中转站道路硬化、新建车辆库房附属设施工程(1)（审核） |  |  |  | 第 1 页 共 1 页
序号 | 工程名称 | 工程内容 |  | 暂估金额 （元） | 结算金额 (元) | 差额 ±(元) |  | 备注
合 计 |  |  |  | 0 |  |  |  | —
注：此表由招标人填写，投标人应将上述专业工程暂估价计入投标总价中。
表—12—3

## 表-12-4 计日工表【新建车辆库房附属设施-护坡工程】
计日工表
工程名称：新建车辆库房附属设施-护坡工程 |  |  |  |  | 标段：嫩江市环境卫生维护中心城南垃圾中转站道路硬化、新建车辆库房附属设施工程(1)（审核） |  | 第 1 页 共 1 页
编号 | 项目名称 | 单位 | 暂定数量 | 实际数量 |  | 综合单价(元) |  | 合价（元）
[8 empty] | 暂定 | 实际
1 | 人工
1.1
人工小计
2 | 材料
2.1
材料小计
3 | 施工机械
3.1
施工机械小计
4.企业管理费和利润
总计
注：此表项目名称、暂定数量由招标人填写，编制招标控制价时，单价由招标人按有关计价规定确定；投标时，单价由投标人自主报价，按暂定数量计算合价计入投标总价中。结算时，按发承包双方确认的实际数量计算合价。
表—12—4

## 表-12-5 总承包服务费计价表【新建车辆库房附属设施-护
总承包服务费计价表
工程名称：新建车辆库房附属设施-护坡工程 |  |  | 标段：嫩江市环境卫生维护中心城南垃圾中转站道路硬化、新建车辆库房附属设施工程(1)（审核） |  |  | 第 1 页 共 1 页
序号 | 项目名称 | 项目价值（元） |  | 服务内容 | 计算基础 |  | 费率(%) | 金额
1 | 发包人供应材料 | [5 empty] | 2
2 | 发包人采购设备 | [5 empty] | 2
3 | 总承包人对发包人发包的专业工程管理和协调 | [5 empty] | 1.5
4 | 总承包人对发包人发包的专业工程管理和协调并提供配合服务 | [5 empty] | 5
合 计
注：此表项目名称、服务内容由招标人填写，编制招标控制价时，费率及金额由招标人按有关计价规定确定；投标时，费率及金额由投标人自主报价，计入投标总价中。
表—12—5

## 表-13 规费、税金项目清单与计价表【新建车辆库房附属设施_5
规费、税金项目清单与计价表
工程名称：新建车辆库房附属设施-护坡工程 |  |  | 标段：嫩江市环境卫生维护中心城南垃圾中转站道路硬化、新建车辆库房附属设施工程(1)（审核） |  | 第 1 页 共 1 页
序号 | 项目名称 | 计算基础 |  | 计算基数 |  | 计算费率(%) | 金额(元)
1 | 规费 | [（A）+（B）+（C）+人工费价差]×费率
1.1 | 社会保险费 | 养老保险费+医疗保险费+失业保险费+工伤保险费+生育保险费
1.1.1 | 养老保险费 | 计费人工费+人工价差 |  |  |  | 16
1.1.2 | 医疗保险费 | 计费人工费+人工价差 |  |  |  | 7.5
1.1.3 | 失业保险费 | 计费人工费+人工价差 |  |  |  | 0.5
1.1.4 | 工伤保险费 | 计费人工费+人工价差 |  |  |  | 1
1.1.5 | 生育保险费 | 计费人工费+人工价差 |  |  |  | 0.6
1.2 | 住房公积金 | 计费人工费+人工价差 |  |  |  | 5
1.3 | 环境保护税 | 按实际发生计算
2 | 税金 | [（一）+（二）+（三）+（四）-（3）-（4）-甲供材料费]×税率 |  |  |  | 9
合 计
编制人（造价人员）： |  |  | 复核人（造价工程师）：
表—13

## 表-20 发包人提供材料和工程设备一览表【新建车辆库房附属_5
发包人提供材料和工程设备一览表
工程名称：新建车辆库房附属设施-护坡工程 |  |  |  |  | 标段：嫩江市环境卫生维护中心城南垃圾中转站道路硬化、新建车辆库房附属设施工程(1)（审核） |  | 第 1 页 共 1 页
序号 | 材料(工程设备)名称、规格、型号 | 单位 | 数量 | 单价(元) |  | 交货方式 |  | 送达地点 | 备注
注：此表由招标人填写，供投标人在投标报价、确定总承包服务费时参考
表-20

## 表-21 承包人提供主要材料和工程设备一览表【新建车辆库房_5
承包人提供主要材料和工程设备一览表
(适用造价信息差额调整法)
工程名称：新建车辆库房附属设施-护坡工程 |  |  |  |  | 标段：嫩江市环境卫生维护中心城南垃圾中转站道路硬化、新建车辆库房附属设施工程(1)（审核） |  |  |  | 第 1 页 共 1 页
序号 | 材料号 | 名称、规格、型号 | 单位 | 数量 |  | 风险系数% | 基准单价 （元） | 投标单价 (元) |  | 发承包人 确认单价 (元) | 备注
注：1.此表由招标人填写除“投标单价”栏的内容，投标人在投标时自主确定投标单价。 2.基准单价应优先采用工程造价管理机构发布的单价，未发布的，通过市场调查确定其基准单价。 | [8 empty] | 表-21

## 表-22 承包人提供主要材料和工程设备一览表【新建车辆库房_5
承包人提供主要材料和工程设备一览表
(适用于价格指数差额调整法)
工程名称：新建车辆库房附属设施-护坡工程 |  |  | 标段：嫩江市环境卫生维护中心城南垃圾中转站道路硬化、新建车辆库房附属设施工程(1)（审核） |  |  | 第 1 页 共 1 页
序号 | 名称、规格、型号 | 变值权重B |  | 基本价格指数F0 | 现行价格指数Ft |  | 备注
| 定值权重A |  |  | — | —
合计 |  | 1 |  | — | —
注：1.此表“材料和工程设备名称”、“规格型号”、“基本价格指数”栏由招标人填写，基本价格指数应首先采用工程造价管理机构发布的价格指数，没有时，可采用发布的价格代替。 2.此表“变值权重”栏由投标人根据该项材料和工程设备价值在投标报价中所占的比例填写。 3.“现行价格指数”按约定的付款证书相关周期最后一天的前42天的各项材料和工程设备的价格指数填写，该指数应首先采用工程造价管理机构发布的价格指数，没有时，可采用发布的价格代替。
表-22

## 封-1 招标工程量清单封面【新建车辆库房附属设施-大门工程】
|  | 新建车辆库房附属设施-大门工程 |  | 工程
招 标 工 程 量 清 单
招 标 人：
(单位盖章)
造价咨询人：
(单位盖章)
年 月 日
封-1

## 扉-1 招标工程量清单扉页【新建车辆库房附属设施-大门工程】
|  | 新建车辆库房附属设施-大门工程 |  |  | 工程
招 标 工 程 量 清 单
招 标 人： |  |  | 造价咨询人：
| （单位盖章） |  |  | (单位资质专用章)
法定代表人 或其授权人： |  |  | 法定代表人 或其授权人：
| (签字或盖章) |  |  | (签字或盖章)
编 制 人： |  |  | 复 核 人：
| (造价人员签字盖专用章) |  |  | (造价工程师签字盖专用章)
编 制 时 间： | 年 月 日 |  | 复 核 时 间： | 年 月 日
扉-1

## 表-01 总说明【新建车辆库房附属设施-大门工程】
总 说 明
工程名称： 新建车辆库房附属设施-大门工程 | 第 1 页 共 1 页
表-01

## 表-08 分部分项工程和单价措施项目清单与计价表【新建车辆_6
分部分项工程和单价措施项目清单与计价表
工程名称：新建车辆库房附属设施-大门工程 |  |  |  | 标段：嫩江市环境卫生维护中心城南垃圾中转站道路硬化、新建车辆库房附属设施工程(1)（审核） |  |  |  |  | 第 1 页 共 2 页
序号 | 项目编码 | 项目名称 | 项目特征描述 |  | 计量单位 | 工程量 | 金额（元）
[7 empty] | 综合单价 | 综合合价 |  | 其中：暂估价
整个项目
1 | 010101004001 | 挖基坑土方 | 1.土壤类别:一、二类土 2.挖土深度:1.8m |  | m3 | 42.12
2 | 010103001001 | 回填方 | 1.填方材料品种:原土回填 |  | m3 | 6.19
3 | 040103002001 | 余方弃置 | 1.废弃料品种:渣土外运 2.运距:3km以内 |  | m3 | 35.93
4 | 010103001002 | 回填方 | 1.填方材料品种:中粗砂 |  | m3 | 21
5 | 040305001001 | 垫层 | 1.材料品种、规格:毛石砌筑 2.厚度:50cm |  | m3 | 9.18
6 | 010501002001 | 带形基础 | 1.混凝土种类:商品砼 2.混凝土强度等级:C30 |  | m3 | 4.29
7 | 010505003001 | 平板 | 1.混凝土种类:商品砼 2.混凝土强度等级:C30 |  | m3 | 1.03
8 | 010502001001 | 矩形柱 | 1.混凝土种类:商品砼 2.混凝土强度等级:C30 |  | m3 | 0.62
9 | 010503002001 | 矩形梁 | 1.混凝土种类:商品砼 2.混凝土强度等级:C30 |  | m3 | 0.06
10 | 010515001001 | 现浇构件钢筋 | 1.钢筋种类、规格:钢筋HPB300 φ8 |  | t | 0.008
11 | 010515001008 | 现浇构件钢筋 | 1.钢筋种类、规格:带肋钢筋 钢筋HRB400 φ8 |  | t | 0.098
12 | 010515001002 | 现浇构件钢筋 | 1.钢筋种类、规格:钢筋HRB400 φ10 |  | t | 0.064
本页小计
注：为计取规费等的使用，可在表中增设其中：“定额人工费”。
表—08
分部分项工程和单价措施项目清单与计价表
工程名称：新建车辆库房附属设施-大门工程 |  |  |  | 标段：嫩江市环境卫生维护中心城南垃圾中转站道路硬化、新建车辆库房附属设施工程(1)（审核） |  |  |  |  | 第 2 页 共 2 页
序号 | 项目编码 | 项目名称 | 项目特征描述 |  | 计量单位 | 工程量 | 金额（元）
[7 empty] | 综合单价 | 综合合价 |  | 其中：暂估价
13 | 010515001003 | 现浇构件钢筋 | 1.钢筋种类、规格:钢筋HRB400 φ12 |  | t | 0.05
14 | 010515001005 | 现浇构件钢筋 | 1.钢筋种类、规格:钢筋HRB400 φ14 |  | t | 0.009
15 | 010515001007 | 现浇构件钢筋 | 1.钢筋种类、规格:箍筋 圆钢HPB300 φ8 |  | t | 0.077
16 | 010401012001 | 零星砌砖 | 1.零星砌砖名称、部位:花池 2.砖品种、规格、强度等级:120mm厚、180mm厚 |  | m3 | 0.31
17 | 010401003001 | 实心砖墙 | 1.砖品种、规格、强度等级:240mm、180mm厚砖墙 |  | m3 | 4.82
18 | 011204001001 | 石材墙面 | 1.安装方式:粘贴 2.面层材料品种、规格、颜色:深红色理石 |  | m2 | 32.54
19 | 01B003 | 铜字 | 1.0.6*0.8m铜字（嫩江环卫车队） |  | 个 | 6
分部小计
措施项目
20 | 011702001001 | 基础 |  |  | m2 | 1
21 | 011702002001 | 矩形柱 |  |  | m2 | 1
22 | 011702006001 | 矩形梁 |  |  | m2 | 1
23 | 011702014001 | 有梁板 |  |  | m2 | 1
分部小计
本页小计
合 计
注：为计取规费等的使用，可在表中增设其中：“定额人工费”。
表—08

## 表-08 分部分项工程和单价措施项目清单与计价表(带二级_10
分部分项工程和单价措施项目清单与计价表
工程名称：新建车辆库房附属设施-大门工程 |  |  |  | 标段：嫩江市环境卫生维护中心城南垃圾中转站道路硬化、新建车辆库房附属设施工程(1)（审核） |  |  |  |  | 第 1 页 共 3 页
序号 | 项目编码 | 项目名称 | 项目特征描述 |  | 计量单位 | 工程量 | 金额（元）
[7 empty] | 综合单价 | 综合合价 |  | 其中：暂估价
整个项目
1 | 010101004001 | 挖基坑土方 | 1.土壤类别:一、二类土 2.挖土深度:1.8m |  | m3 | 42.12
2 | 010103001001 | 回填方 | 1.填方材料品种:原土回填 |  | m3 | 6.19
3 | 040103002001 | 余方弃置 | 1.废弃料品种:渣土外运 2.运距:3km以内 |  | m3 | 35.93
4 | 010103001002 | 回填方 | 1.填方材料品种:中粗砂 |  | m3 | 21
5 | 040305001001 | 垫层 | 1.材料品种、规格:毛石砌筑 2.厚度:50cm |  | m3 | 9.18
6 | 010501002001 | 带形基础 | 1.混凝土种类:商品砼 2.混凝土强度等级:C30 |  | m3 | 4.29
7 | 010505003001 | 平板 | 1.混凝土种类:商品砼 2.混凝土强度等级:C30 |  | m3 | 1.03
8 | 010502001001 | 矩形柱 | 1.混凝土种类:商品砼 2.混凝土强度等级:C30 |  | m3 | 0.62
9 | 010503002001 | 矩形梁 | 1.混凝土种类:商品砼 2.混凝土强度等级:C30 |  | m3 | 0.06
10 | 010515001001 | 现浇构件钢筋 | 1.钢筋种类、规格:钢筋HPB300 φ8 |  | t | 0.008
11 | 010515001008 | 现浇构件钢筋 | 1.钢筋种类、规格:带肋钢筋 钢筋HRB400 φ8 |  | t | 0.098
12 | 010515001002 | 现浇构件钢筋 | 1.钢筋种类、规格:钢筋HRB400 φ10 |  | t | 0.064
本页小计
注：为计取规费等的使用，可在表中增设其中：“定额人工费”。
表—08
分部分项工程和单价措施项目清单与计价表
工程名称：新建车辆库房附属设施-大门工程 |  |  |  | 标段：嫩江市环境卫生维护中心城南垃圾中转站道路硬化、新建车辆库房附属设施工程(1)（审核） |  |  |  |  | 第 2 页 共 3 页
序号 | 项目编码 | 项目名称 | 项目特征描述 |  | 计量单位 | 工程量 | 金额（元）
[7 empty] | 综合单价 | 综合合价 |  | 其中：暂估价
13 | 010515001003 | 现浇构件钢筋 | 1.钢筋种类、规格:钢筋HRB400 φ12 |  | t | 0.05
14 | 010515001005 | 现浇构件钢筋 | 1.钢筋种类、规格:钢筋HRB400 φ14 |  | t | 0.009
15 | 010515001007 | 现浇构件钢筋 | 1.钢筋种类、规格:箍筋 圆钢HPB300 φ8 |  | t | 0.077
16 | 010401012001 | 零星砌砖 | 1.零星砌砖名称、部位:花池 2.砖品种、规格、强度等级:120mm厚、180mm厚 |  | m3 | 0.31
17 | 010401003001 | 实心砖墙 | 1.砖品种、规格、强度等级:240mm、180mm厚砖墙 |  | m3 | 4.82
18 | 011204001001 | 石材墙面 | 1.安装方式:粘贴 2.面层材料品种、规格、颜色:深红色理石 |  | m2 | 32.54
19 | 01B003 | 铜字 | 1.0.6*0.8m铜字（嫩江环卫车队） |  | 个 | 6
分部小计
单价措施项目费
| 1 | 大型机械设备进出场及安拆费 |  |  | 项 | 1
| 2 | 混凝土、钢筋混凝土模板及支架费 |  |  | 项 | 1
20 | 011702001001 | 基础 |  |  | m2 | 1
21 | 011702002001 | 矩形柱 |  |  | m2 | 1
22 | 011702006001 | 矩形梁 |  |  | m2 | 1
23 | 011702014001 | 有梁板 |  |  | m2 | 1
本页小计
注：为计取规费等的使用，可在表中增设其中：“定额人工费”。
表—08
分部分项工程和单价措施项目清单与计价表
工程名称：新建车辆库房附属设施-大门工程 |  |  |  | 标段：嫩江市环境卫生维护中心城南垃圾中转站道路硬化、新建车辆库房附属设施工程(1)（审核） |  |  |  |  | 第 3 页 共 3 页
序号 | 项目编码 | 项目名称 | 项目特征描述 |  | 计量单位 | 工程量 | 金额（元）
[7 empty] | 综合单价 | 综合合价 |  | 其中：暂估价
| 3 | 施工排水、降水费 |  |  | 项 | 1
| 4 | 水平防护架、垂直防护架、外架封闭 |  |  | 项 | 1
| 5 | 专业工程措施项目费 |  |  | 项 | 1
分部小计
本页小计
合 计
注：为计取规费等的使用，可在表中增设其中：“定额人工费”。
表—08

## 表-11 总价措施项目清单与计价表【新建车辆库房附属设施-_6
总价措施项目清单与计价表
工程名称：新建车辆库房附属设施-大门工程 |  |  |  | 标段：嫩江市环境卫生维护中心城南垃圾中转站道路硬化、新建车辆库房附属设施工程(1)（审核） |  |  |  | 第 1 页 共 1 页
序号 | 项目编码 | 项目名称 | 计算基础 |  | 费率 (%) | 金额 (元) | 调整 费率 (%) |  | 调整后 金额(元) | 备注
1 | 011707001001 | 安全文明施工费 | 分部分项合计+单价措施项目费-分部分项设备费-单价措施项目设备费 |  | 3.28
2 | 011707002001 | 夜间施工费 | 分部分项计费人工费+单价措施计费人工费 |  | 0.12
3 | 011707004001 | 二次搬运费 | 分部分项计费人工费+单价措施计费人工费 |  | 0.12
4 | 011707005002 | 冬季施工增加费 | 分部分项冬季施工人工预算价+分部分项冬季施工机具预算价+单价措施冬季施工人工预算价+单价措施冬季施工机具预算价 |  | 5
5 | 011707005001 | 雨季施工增加费 | 分部分项计费人工费+单价措施计费人工费 |  | 0.11
6 | 011707007001 | 已完工程及设备保护费 | 分部分项计费人工费+单价措施计费人工费 |  | 0.11
7 | 01B001 | 工程定位复测费 | 分部分项计费人工费+单价措施计费人工费 |  | 0.08
8 | 01B002 | 专业工程措施项目费
合 计
编制人（造价人员）： |  |  |  | 复核人（造价工程师）：
注：1.“计算基础”中安全文明施工费可为“定额基价”、“定额人工费”或“定额人工费+定额机械费”，其他项目可为“定额人工费”或“定额人工费+定额机械费”。 2.按施工方案计算的措施费，若无“计算基础”和“费率”的数值，也可只填“金额”数值，但应在备注栏说明施工方案出处或计算方法。
表-11

## 表-11-1 总价措施项目专业工程措施项目计价明细表【新建_6
总价措施项目专业工程措施项目计价明细表
工程名称：新建车辆库房附属设施-大门工程 |  |  |  | 标段：嫩江市环境卫生维护中心城南垃圾中转站道路硬化、新建车辆库房附属设施工程(1)（审核） |  |  |  |  | 第 1 页 共 1 页
序号 | 清单编码 | 清单名称 | 清单特征描述 |  | 计量单位 | 工程量 | 金额
[7 empty] | 综合单价 | 综合合价 |  | 其中
暂估价
注：为计取规费等的使用，可在表中增设其中：“定额人工费”。
表-11-1

## 表-12 其他项目清单与计价汇总表【新建车辆库房附属设施-_6
其他项目清单与计价汇总表
工程名称：新建车辆库房附属设施-大门工程 |  | 标段：嫩江市环境卫生维护中心城南垃圾中转站道路硬化、新建车辆库房附属设施工程(1)（审核） |  |  | 第 1 页 共 1 页
序号 | 项目名称 |  | 金额（元） | 结算金额（元） |  | 备注
1 | 暂列金额 |  |  |  |  | 明细详见表-12-1
2 | 暂估价
2.1 | 材料暂估价 |  | — |  |  | 明细详见表-12-2
2.2 | 专业工程暂估价 |  |  |  |  | 明细详见表-12-3
3 | 计日工 |  |  |  |  | 明细详见表-12-4
4 | 总承包服务费 |  |  |  |  | 明细详见表-12-5
合 计
注：材料（工程设备）暂估单价进入清单项目综合单价，此处不汇总。
表—12

## 表-12-1 暂列金额表【新建车辆库房附属设施-大门工程】
暂列金额明细表
工程名称：新建车辆库房附属设施-大门工程 |  | 标段：嫩江市环境卫生维护中心城南垃圾中转站道路硬化、新建车辆库房附属设施工程(1)（审核） |  |  | 第 1 页 共 1 页
序号 | 名称 |  | 计量单位 | 暂定金额 |  | 备注
1 | 暂列金额 |  | 项 |  |  | 计算基础为分部分项工程费-工程设备费，费率为10-15%。市政维修养护定额：计算基础为分部分项工程费-工程设备费，费率为10%。
合 计 | [5 empty] | —
注：此表由招标人填写，如不能详列，也可只列暂列金额总额，投标人应将上述暂列金额计入投标总价中。
表—12—1

## 表-12-2 材料(工程设备)暂估价及调整表【新建车辆库房_6
材料（工程设备）暂估单价及调整表
工程名称：新建车辆库房附属设施-大门工程 | [5 empty] | 标段：嫩江市环境卫生维护中心城南垃圾中转站道路硬化、新建车辆库房附属设施工程(1)（审核） |  |  |  |  | 第 1 页 共 1 页
序号 | 材料 编码 | 材料(工程设备)名称、规格、型号 | 计量单位 | 数量 |  |  | 暂估(元) |  | 确认(元) |  |  | 差额±(元) |  | 备注
|  |  |  | 暂估 | 确认 |  | 单价 | 合价 | 单价 | 合价 |  | 单价 | 合价
合计
注：1.此表由招标人填写“暂估单价”，并在备注栏说明暂估价的材料、工程设备拟用在那些清单项目上，投标人应将上述材料、工程设备暂估单价计入工程量清单综合单价报价中
表—12—2

## 表-12-3 专业工程暂估价及结算价表【新建车辆库房附属设_6
专业工程暂估价及结算价表
工程名称：新建车辆库房附属设施-大门工程 |  |  | 标段：嫩江市环境卫生维护中心城南垃圾中转站道路硬化、新建车辆库房附属设施工程(1)（审核） |  |  |  | 第 1 页 共 1 页
序号 | 工程名称 | 工程内容 |  | 暂估金额 （元） | 结算金额 (元) | 差额 ±(元) |  | 备注
合 计 |  |  |  | 0 |  |  |  | —
注：此表由招标人填写，投标人应将上述专业工程暂估价计入投标总价中。
表—12—3

## 表-12-4 计日工表【新建车辆库房附属设施-大门工程】
计日工表
工程名称：新建车辆库房附属设施-大门工程 |  |  |  |  | 标段：嫩江市环境卫生维护中心城南垃圾中转站道路硬化、新建车辆库房附属设施工程(1)（审核） |  | 第 1 页 共 1 页
编号 | 项目名称 | 单位 | 暂定数量 | 实际数量 |  | 综合单价(元) |  | 合价（元）
[8 empty] | 暂定 | 实际
1 | 人工
1.1
人工小计
2 | 材料
2.1
材料小计
3 | 施工机械
3.1
施工机械小计
4.企业管理费和利润
总计
注：此表项目名称、暂定数量由招标人填写，编制招标控制价时，单价由招标人按有关计价规定确定；投标时，单价由投标人自主报价，按暂定数量计算合价计入投标总价中。结算时，按发承包双方确认的实际数量计算合价。
表—12—4

## 表-12-5 总承包服务费计价表【新建车辆库房附属设施-大
总承包服务费计价表
工程名称：新建车辆库房附属设施-大门工程 |  |  | 标段：嫩江市环境卫生维护中心城南垃圾中转站道路硬化、新建车辆库房附属设施工程(1)（审核） |  |  | 第 1 页 共 1 页
序号 | 项目名称 | 项目价值（元） |  | 服务内容 | 计算基础 |  | 费率(%) | 金额
1 | 发包人供应材料 | [5 empty] | 2
2 | 发包人采购设备 | [5 empty] | 2
3 | 总承包人对发包人发包的专业工程管理和协调 | [5 empty] | 1.5
4 | 总承包人对发包人发包的专业工程管理和协调并提供配合服务 | [5 empty] | 5
合 计
注：此表项目名称、服务内容由招标人填写，编制招标控制价时，费率及金额由招标人按有关计价规定确定；投标时，费率及金额由投标人自主报价，计入投标总价中。
表—12—5

## 表-13 规费、税金项目清单与计价表【新建车辆库房附属设施_6
规费、税金项目清单与计价表
工程名称：新建车辆库房附属设施-大门工程 |  |  | 标段：嫩江市环境卫生维护中心城南垃圾中转站道路硬化、新建车辆库房附属设施工程(1)（审核） |  | 第 1 页 共 1 页
序号 | 项目名称 | 计算基础 |  | 计算基数 |  | 计算费率(%) | 金额(元)
1 | 规费 | [（A）+（B）+（C）+人工费价差]×费率
1.1 | 社会保险费 | 养老保险费+医疗保险费+失业保险费+工伤保险费+生育保险费
1.1.1 | 养老保险费 | 计费人工费+人工价差 |  |  |  | 16
1.1.2 | 医疗保险费 | 计费人工费+人工价差 |  |  |  | 7.5
1.1.3 | 失业保险费 | 计费人工费+人工价差 |  |  |  | 0.5
1.1.4 | 工伤保险费 | 计费人工费+人工价差 |  |  |  | 1
1.1.5 | 生育保险费 | 计费人工费+人工价差 |  |  |  | 0.6
1.2 | 住房公积金 | 计费人工费+人工价差 |  |  |  | 5
1.3 | 环境保护税 | 按实际发生计算
2 | 税金 | [（一）+（二）+（三）+（四）-（3）-（4）-甲供材料费]×税率 |  |  |  | 9
合 计
编制人（造价人员）： |  |  | 复核人（造价工程师）：
表—13

## 表-20 发包人提供材料和工程设备一览表【新建车辆库房附属_6
发包人提供材料和工程设备一览表
工程名称：新建车辆库房附属设施-大门工程 |  |  |  |  | 标段：嫩江市环境卫生维护中心城南垃圾中转站道路硬化、新建车辆库房附属设施工程(1)（审核） |  | 第 1 页 共 1 页
序号 | 材料(工程设备)名称、规格、型号 | 单位 | 数量 | 单价(元) |  | 交货方式 |  | 送达地点 | 备注
注：此表由招标人填写，供投标人在投标报价、确定总承包服务费时参考
表-20

## 表-21 承包人提供主要材料和工程设备一览表【新建车辆库房_6
承包人提供主要材料和工程设备一览表
(适用造价信息差额调整法)
工程名称：新建车辆库房附属设施-大门工程 |  |  |  |  | 标段：嫩江市环境卫生维护中心城南垃圾中转站道路硬化、新建车辆库房附属设施工程(1)（审核） |  |  |  | 第 1 页 共 1 页
序号 | 材料号 | 名称、规格、型号 | 单位 | 数量 |  | 风险系数% | 基准单价 （元） | 投标单价 (元) |  | 发承包人 确认单价 (元) | 备注
注：1.此表由招标人填写除“投标单价”栏的内容，投标人在投标时自主确定投标单价。 2.基准单价应优先采用工程造价管理机构发布的单价，未发布的，通过市场调查确定其基准单价。 | [8 empty] | 表-21

## 表-22 承包人提供主要材料和工程设备一览表【新建车辆库房_6
承包人提供主要材料和工程设备一览表
(适用于价格指数差额调整法)
工程名称：新建车辆库房附属设施-大门工程 |  |  | 标段：嫩江市环境卫生维护中心城南垃圾中转站道路硬化、新建车辆库房附属设施工程(1)（审核） |  |  | 第 1 页 共 1 页
序号 | 名称、规格、型号 | 变值权重B |  | 基本价格指数F0 | 现行价格指数Ft |  | 备注
| 定值权重A |  |  | — | —
合计 |  | 1 |  | — | —
注：1.此表“材料和工程设备名称”、“规格型号”、“基本价格指数”栏由招标人填写，基本价格指数应首先采用工程造价管理机构发布的价格指数，没有时，可采用发布的价格代替。 2.此表“变值权重”栏由投标人根据该项材料和工程设备价值在投标报价中所占的比例填写。 3.“现行价格指数”按约定的付款证书相关周期最后一天的前42天的各项材料和工程设备的价格指数填写，该指数应首先采用工程造价管理机构发布的价格指数，没有时，可采用发布的价格代替。
表-22

## 封-1 招标工程量清单封面【新建车辆库房附属设施-围墙工程】
|  | 新建车辆库房附属设施-围墙工程 |  | 工程
招 标 工 程 量 清 单
招 标 人：
(单位盖章)
造价咨询人：
(单位盖章)
年 月 日
封-1

## 扉-1 招标工程量清单扉页【新建车辆库房附属设施-围墙工程】
|  | 新建车辆库房附属设施-围墙工程 |  |  | 工程
招 标 工 程 量 清 单
招 标 人： |  |  | 造价咨询人：
| （单位盖章） |  |  | (单位资质专用章)
法定代表人 或其授权人： |  |  | 法定代表人 或其授权人：
| (签字或盖章) |  |  | (签字或盖章)
编 制 人： |  |  | 复 核 人：
| (造价人员签字盖专用章) |  |  | (造价工程师签字盖专用章)
编 制 时 间： | 年 月 日 |  | 复 核 时 间： | 年 月 日
扉-1

## 表-01 总说明【新建车辆库房附属设施-围墙工程】
总 说 明
工程名称： 新建车辆库房附属设施-围墙工程 | 第 1 页 共 1 页
表-01

## 表-08 分部分项工程和单价措施项目清单与计价表【新建车辆_7
分部分项工程和单价措施项目清单与计价表
工程名称：新建车辆库房附属设施-围墙工程 |  |  |  | 标段：嫩江市环境卫生维护中心城南垃圾中转站道路硬化、新建车辆库房附属设施工程(1)（审核） |  |  |  |  | 第 1 页 共 3 页
序号 | 项目编码 | 项目名称 | 项目特征描述 |  | 计量单位 | 工程量 | 金额（元）
[7 empty] | 综合单价 | 综合合价 |  | 其中：暂估价
整个项目
1 | 040101003001 | 挖基坑土方 | 1.土壤类别:一、二类土 2.挖土深度:2m以内 |  | m3 | 30.71
2 | 040101002001 | 挖沟槽土方 | 1.土壤类别:一、二类土 2.挖土深度:1米以内 |  | m3 | 67.21
3 | 040103001003 | 回填方 | 1.填方材料品种:原土回填 |  | m3 | 47.47
4 | 040103002001 | 余方弃置 | 1.废弃料品种:土方外运 2.运距:3km以内 |  | m3 | 50.45
5 | 040103001001 | 回填方 | 1.填方材料品种:级配碎石 |  | m3 | 3.64
6 | 040103001002 | 回填方 | 1.填方材料品种:中粗砂 |  | m3 | 29.47
7 | 010401001001 | 砖基础 | 1.砖品种、规格、强度等级:MU10非黏土砖墙 2.砂浆强度等级:M7.5水泥砂浆砌筑 |  | m3 | 10.19
8 | 010401009001 | 实心砖柱 | 1.砖品种、规格、强度等级:灰白色清水砖 2.柱类型:砖柱 3.砂浆强度等级、配合比:M7.5水泥砂浆 |  | m3 | 7.37
本页小计
注：为计取规费等的使用，可在表中增设其中：“定额人工费”。
表—08
分部分项工程和单价措施项目清单与计价表
工程名称：新建车辆库房附属设施-围墙工程 |  |  |  | 标段：嫩江市环境卫生维护中心城南垃圾中转站道路硬化、新建车辆库房附属设施工程(1)（审核） |  |  |  |  | 第 2 页 共 3 页
序号 | 项目编码 | 项目名称 | 项目特征描述 |  | 计量单位 | 工程量 | 金额（元）
[7 empty] | 综合单价 | 综合合价 |  | 其中：暂估价
9 | 010401003002 | 实心砖墙 | 1.砖品种、规格、强度等级:240mm厚灰白色清水砖 2.墙体类型:围墙 3.砂浆强度等级、配合比:M7.5水泥砂浆 4.每个30米设20厚伸缩缝沥青填充物抹平 |  | m3 | 10.51
10 | 010501001002 | 垫层 | 1.混凝土种类:商品砼 2.混凝土强度等级:C15 |  | m3 | 5.72
11 | 010503004001 | 圈梁 | 1.混凝土种类:商品砼 2.混凝土强度等级:C25 |  | m3 | 5.47
12 | 011202002001 | 墙、柱面喷刷涂料 | 1.柱（梁）体类型:砖柱、砖围墙 2.满刮腻子二遍、黄色外墙涂料两遍 |  | m2 | 98.7
13 | 011202001001 | 柱、梁面一般抹灰 | 1.柱（梁）体类型:砖柱 2.面层厚度、砂浆配合比:1:3水泥砂浆面层 |  | m2 | 77.69
14 | 011201001001 | 墙面一般抹灰 | 1.墙体类型:砖围墙 2.面层厚度、砂浆配合比:20mm厚1:3水泥砂浆抹灰 |  | m2 | 21.01
本页小计
注：为计取规费等的使用，可在表中增设其中：“定额人工费”。
表—08
分部分项工程和单价措施项目清单与计价表
工程名称：新建车辆库房附属设施-围墙工程 |  |  |  | 标段：嫩江市环境卫生维护中心城南垃圾中转站道路硬化、新建车辆库房附属设施工程(1)（审核） |  |  |  |  | 第 3 页 共 3 页
序号 | 项目编码 | 项目名称 | 项目特征描述 |  | 计量单位 | 工程量 | 金额（元）
[7 empty] | 综合单价 | 综合合价 |  | 其中：暂估价
15 | 010904003001 | 楼(地)面砂浆防水(防潮) | 1.防水层做法:1：2防水砂浆 2.砂浆厚度、配合比:最高点50mm厚找坡 |  | m2 | 37.85
16 | 010515001001 | 现浇构件钢筋 | 1.钢筋种类、规格:钢筋HPB300 φ6.5 |  | t | 0.47
17 | 010515001002 | 现浇构件钢筋 | 1.钢筋种类、规格:钢筋HRB400 φ12 |  | t | 1.283
18 | 010514002002 | 其他构件 | 1.单件体积:120*120mm 2.构件的类型:混凝土块 3.混凝土强度等级:C25 |  | m3 | 2.45
19 | 010516002001 | 预埋铁件 | 1.规格:100*100*10厚钢板 |  | t | 0.175
20 | 011503001001 | 金属扶手、栏杆、栏板 | 1.钢材品种、规格:50*50*4mm、50*30*4mm、 2.油漆:外喷黑色氟碳漆 3.具体未尽事宜，详见图纸 |  | m | 132.7
分部小计
措施项目
21 | 011702005001 | 基础梁 |  |  | m2 | 63.98
22 | 011702001001 | 基础 |  |  | m2 | 44.25
分部小计
本页小计
合 计
注：为计取规费等的使用，可在表中增设其中：“定额人工费”。
表—08

## 表-08 分部分项工程和单价措施项目清单与计价表(带二级_11
分部分项工程和单价措施项目清单与计价表
工程名称：新建车辆库房附属设施-围墙工程 |  |  |  | 标段：嫩江市环境卫生维护中心城南垃圾中转站道路硬化、新建车辆库房附属设施工程(1)（审核） |  |  |  |  | 第 1 页 共 3 页
序号 | 项目编码 | 项目名称 | 项目特征描述 |  | 计量单位 | 工程量 | 金额（元）
[7 empty] | 综合单价 | 综合合价 |  | 其中：暂估价
整个项目
1 | 040101003001 | 挖基坑土方 | 1.土壤类别:一、二类土 2.挖土深度:2m以内 |  | m3 | 30.71
2 | 040101002001 | 挖沟槽土方 | 1.土壤类别:一、二类土 2.挖土深度:1米以内 |  | m3 | 67.21
3 | 040103001003 | 回填方 | 1.填方材料品种:原土回填 |  | m3 | 47.47
4 | 040103002001 | 余方弃置 | 1.废弃料品种:土方外运 2.运距:3km以内 |  | m3 | 50.45
5 | 040103001001 | 回填方 | 1.填方材料品种:级配碎石 |  | m3 | 3.64
6 | 040103001002 | 回填方 | 1.填方材料品种:中粗砂 |  | m3 | 29.47
7 | 010401001001 | 砖基础 | 1.砖品种、规格、强度等级:MU10非黏土砖墙 2.砂浆强度等级:M7.5水泥砂浆砌筑 |  | m3 | 10.19
8 | 010401009001 | 实心砖柱 | 1.砖品种、规格、强度等级:灰白色清水砖 2.柱类型:砖柱 3.砂浆强度等级、配合比:M7.5水泥砂浆 |  | m3 | 7.37
本页小计
注：为计取规费等的使用，可在表中增设其中：“定额人工费”。
表—08
分部分项工程和单价措施项目清单与计价表
工程名称：新建车辆库房附属设施-围墙工程 |  |  |  | 标段：嫩江市环境卫生维护中心城南垃圾中转站道路硬化、新建车辆库房附属设施工程(1)（审核） |  |  |  |  | 第 2 页 共 3 页
序号 | 项目编码 | 项目名称 | 项目特征描述 |  | 计量单位 | 工程量 | 金额（元）
[7 empty] | 综合单价 | 综合合价 |  | 其中：暂估价
9 | 010401003002 | 实心砖墙 | 1.砖品种、规格、强度等级:240mm厚灰白色清水砖 2.墙体类型:围墙 3.砂浆强度等级、配合比:M7.5水泥砂浆 4.每个30米设20厚伸缩缝沥青填充物抹平 |  | m3 | 10.51
10 | 010501001002 | 垫层 | 1.混凝土种类:商品砼 2.混凝土强度等级:C15 |  | m3 | 5.72
11 | 010503004001 | 圈梁 | 1.混凝土种类:商品砼 2.混凝土强度等级:C25 |  | m3 | 5.47
12 | 011202002001 | 墙、柱面喷刷涂料 | 1.柱（梁）体类型:砖柱、砖围墙 2.满刮腻子二遍、黄色外墙涂料两遍 |  | m2 | 98.7
13 | 011202001001 | 柱、梁面一般抹灰 | 1.柱（梁）体类型:砖柱 2.面层厚度、砂浆配合比:1:3水泥砂浆面层 |  | m2 | 77.69
14 | 011201001001 | 墙面一般抹灰 | 1.墙体类型:砖围墙 2.面层厚度、砂浆配合比:20mm厚1:3水泥砂浆抹灰 |  | m2 | 21.01
本页小计
注：为计取规费等的使用，可在表中增设其中：“定额人工费”。
表—08
分部分项工程和单价措施项目清单与计价表
工程名称：新建车辆库房附属设施-围墙工程 |  |  |  | 标段：嫩江市环境卫生维护中心城南垃圾中转站道路硬化、新建车辆库房附属设施工程(1)（审核） |  |  |  |  | 第 3 页 共 3 页
序号 | 项目编码 | 项目名称 | 项目特征描述 |  | 计量单位 | 工程量 | 金额（元）
[7 empty] | 综合单价 | 综合合价 |  | 其中：暂估价
15 | 010904003001 | 楼(地)面砂浆防水(防潮) | 1.防水层做法:1：2防水砂浆 2.砂浆厚度、配合比:最高点50mm厚找坡 |  | m2 | 37.85
16 | 010515001001 | 现浇构件钢筋 | 1.钢筋种类、规格:钢筋HPB300 φ6.5 |  | t | 0.47
17 | 010515001002 | 现浇构件钢筋 | 1.钢筋种类、规格:钢筋HRB400 φ12 |  | t | 1.283
18 | 010514002002 | 其他构件 | 1.单件体积:120*120mm 2.构件的类型:混凝土块 3.混凝土强度等级:C25 |  | m3 | 2.45
19 | 010516002001 | 预埋铁件 | 1.规格:100*100*10厚钢板 |  | t | 0.175
20 | 011503001001 | 金属扶手、栏杆、栏板 | 1.钢材品种、规格:50*50*4mm、50*30*4mm、 2.油漆:外喷黑色氟碳漆 3.具体未尽事宜，详见图纸 |  | m | 132.7
分部小计
单价措施项目费
21 | 011702005001 | 基础梁 |  |  | m2 | 63.98
22 | 011702001001 | 基础 |  |  | m2 | 44.25
分部小计
本页小计
合 计
注：为计取规费等的使用，可在表中增设其中：“定额人工费”。
表—08

## 表-11 总价措施项目清单与计价表【新建车辆库房附属设施-_7
总价措施项目清单与计价表
工程名称：新建车辆库房附属设施-围墙工程 |  |  |  | 标段：嫩江市环境卫生维护中心城南垃圾中转站道路硬化、新建车辆库房附属设施工程(1)（审核） |  |  |  | 第 1 页 共 1 页
序号 | 项目编码 | 项目名称 | 计算基础 |  | 费率 (%) | 金额 (元) | 调整 费率 (%) |  | 调整后 金额(元) | 备注
1 | 041109001001 | 安全文明施工费 | 分部分项合计+单价措施项目费-分部分项设备费-单价措施项目设备费 |  | 2.66
2 | 041109002001 | 夜间施工费 | 分部分项计费人工费+单价措施计费人工费 |  | 0.12
3 | 041109003001 | 二次搬运费 | 分部分项计费人工费+单价措施计费人工费 |  | 0.12
4 | 041109004002 | 冬季施工增加费 | 分部分项冬季施工人工预算价+分部分项冬季施工机具预算价+单价措施冬季施工人工预算价+单价措施冬季施工机具预算价 |  | 0
5 | 041109004001 | 雨季施工增加费 | 分部分项计费人工费+单价措施计费人工费 |  | 0.11
6 | 041109007001 | 已完工程及设备保护费 | 分部分项计费人工费+单价措施计费人工费 |  | 0.11
7 | 04B001 | 工程定位复测费 | 分部分项计费人工费+单价措施计费人工费 |  | 0.08
8 | 04B002 | 专业工程措施项目费
合 计
编制人（造价人员）： |  |  |  | 复核人（造价工程师）：
注：1.“计算基础”中安全文明施工费可为“定额基价”、“定额人工费”或“定额人工费+定额机械费”，其他项目可为“定额人工费”或“定额人工费+定额机械费”。 2.按施工方案计算的措施费，若无“计算基础”和“费率”的数值，也可只填“金额”数值，但应在备注栏说明施工方案出处或计算方法。
表-11

## 表-11-1 总价措施项目专业工程措施项目计价明细表【新建_7
总价措施项目专业工程措施项目计价明细表
工程名称：新建车辆库房附属设施-围墙工程 |  |  |  | 标段：嫩江市环境卫生维护中心城南垃圾中转站道路硬化、新建车辆库房附属设施工程(1)（审核） |  |  |  |  | 第 1 页 共 1 页
序号 | 清单编码 | 清单名称 | 清单特征描述 |  | 计量单位 | 工程量 | 金额
[7 empty] | 综合单价 | 综合合价 |  | 其中
暂估价
注：为计取规费等的使用，可在表中增设其中：“定额人工费”。
表-11-1

## 表-12 其他项目清单与计价汇总表【新建车辆库房附属设施-_7
其他项目清单与计价汇总表
工程名称：新建车辆库房附属设施-围墙工程 |  | 标段：嫩江市环境卫生维护中心城南垃圾中转站道路硬化、新建车辆库房附属设施工程(1)（审核） |  |  | 第 1 页 共 1 页
序号 | 项目名称 |  | 金额（元） | 结算金额（元） |  | 备注
1 | 暂列金额 |  |  |  |  | 明细详见表-12-1
2 | 暂估价
2.1 | 材料暂估价 |  | — |  |  | 明细详见表-12-2
2.2 | 专业工程暂估价 |  |  |  |  | 明细详见表-12-3
3 | 计日工 |  |  |  |  | 明细详见表-12-4
4 | 总承包服务费 |  |  |  |  | 明细详见表-12-5
合 计
注：材料（工程设备）暂估单价进入清单项目综合单价，此处不汇总。
表—12

## 表-12-1 暂列金额表【新建车辆库房附属设施-围墙工程】
暂列金额明细表
工程名称：新建车辆库房附属设施-围墙工程 |  | 标段：嫩江市环境卫生维护中心城南垃圾中转站道路硬化、新建车辆库房附属设施工程(1)（审核） |  |  | 第 1 页 共 1 页
序号 | 名称 |  | 计量单位 | 暂定金额 |  | 备注
1 | 暂列金额 |  | 项 |  |  | 计算基础为分部分项工程费-工程设备费，费率为10-15%。市政维修养护定额：计算基础为分部分项工程费-工程设备费，费率为10%。
合 计 | [5 empty] | —
注：此表由招标人填写，如不能详列，也可只列暂列金额总额，投标人应将上述暂列金额计入投标总价中。
表—12—1

## 表-12-2 材料(工程设备)暂估价及调整表【新建车辆库房_7
材料（工程设备）暂估单价及调整表
工程名称：新建车辆库房附属设施-围墙工程 | [5 empty] | 标段：嫩江市环境卫生维护中心城南垃圾中转站道路硬化、新建车辆库房附属设施工程(1)（审核） |  |  |  |  | 第 1 页 共 1 页
序号 | 材料 编码 | 材料(工程设备)名称、规格、型号 | 计量单位 | 数量 |  |  | 暂估(元) |  | 确认(元) |  |  | 差额±(元) |  | 备注
|  |  |  | 暂估 | 确认 |  | 单价 | 合价 | 单价 | 合价 |  | 单价 | 合价
合计
注：1.此表由招标人填写“暂估单价”，并在备注栏说明暂估价的材料、工程设备拟用在那些清单项目上，投标人应将上述材料、工程设备暂估单价计入工程量清单综合单价报价中
表—12—2

## 表-12-3 专业工程暂估价及结算价表【新建车辆库房附属设_7
专业工程暂估价及结算价表
工程名称：新建车辆库房附属设施-围墙工程 |  |  | 标段：嫩江市环境卫生维护中心城南垃圾中转站道路硬化、新建车辆库房附属设施工程(1)（审核） |  |  |  | 第 1 页 共 1 页
序号 | 工程名称 | 工程内容 |  | 暂估金额 （元） | 结算金额 (元) | 差额 ±(元) |  | 备注
合 计 |  |  |  | 0 |  |  |  | —
注：此表由招标人填写，投标人应将上述专业工程暂估价计入投标总价中。
表—12—3

## 表-12-4 计日工表【新建车辆库房附属设施-围墙工程】
计日工表
工程名称：新建车辆库房附属设施-围墙工程 |  |  |  |  | 标段：嫩江市环境卫生维护中心城南垃圾中转站道路硬化、新建车辆库房附属设施工程(1)（审核） |  | 第 1 页 共 1 页
编号 | 项目名称 | 单位 | 暂定数量 | 实际数量 |  | 综合单价(元) |  | 合价（元）
[8 empty] | 暂定 | 实际
1 | 人工
1.1
人工小计
2 | 材料
2.1
材料小计
3 | 施工机械
3.1
施工机械小计
4.企业管理费和利润
总计
注：此表项目名称、暂定数量由招标人填写，编制招标控制价时，单价由招标人按有关计价规定确定；投标时，单价由投标人自主报价，按暂定数量计算合价计入投标总价中。结算时，按发承包双方确认的实际数量计算合价。
表—12—4

## 表-12-5 总承包服务费计价表【新建车辆库房附属设施-围
总承包服务费计价表
工程名称：新建车辆库房附属设施-围墙工程 |  |  | 标段：嫩江市环境卫生维护中心城南垃圾中转站道路硬化、新建车辆库房附属设施工程(1)（审核） |  |  | 第 1 页 共 1 页
序号 | 项目名称 | 项目价值（元） |  | 服务内容 | 计算基础 |  | 费率(%) | 金额
1 | 发包人供应材料 | [5 empty] | 2
2 | 发包人采购设备 | [5 empty] | 2
3 | 总承包人对发包人发包的专业工程管理和协调 | [5 empty] | 1.5
4 | 总承包人对发包人发包的专业工程管理和协调并提供配合服务 | [5 empty] | 5
合 计
注：此表项目名称、服务内容由招标人填写，编制招标控制价时，费率及金额由招标人按有关计价规定确定；投标时，费率及金额由投标人自主报价，计入投标总价中。
表—12—5

## 表-13 规费、税金项目清单与计价表【新建车辆库房附属设施_7
规费、税金项目清单与计价表
工程名称：新建车辆库房附属设施-围墙工程 |  |  | 标段：嫩江市环境卫生维护中心城南垃圾中转站道路硬化、新建车辆库房附属设施工程(1)（审核） |  | 第 1 页 共 1 页
序号 | 项目名称 | 计算基础 |  | 计算基数 |  | 计算费率(%) | 金额(元)
1 | 规费 | [（A）+（B）+（C）+人工费价差]×费率
1.1 | 社会保险费 | 养老保险费+医疗保险费+失业保险费+工伤保险费+生育保险费
1.1.1 | 养老保险费 | 计费人工费+人工价差 |  |  |  | 16
1.1.2 | 医疗保险费 | 计费人工费+人工价差 |  |  |  | 7.5
1.1.3 | 失业保险费 | 计费人工费+人工价差 |  |  |  | 0.5
1.1.4 | 工伤保险费 | 计费人工费+人工价差 |  |  |  | 1
1.1.5 | 生育保险费 | 计费人工费+人工价差 |  |  |  | 0.6
1.2 | 住房公积金 | 计费人工费+人工价差 |  |  |  | 5
1.3 | 环境保护税 | 按实际发生计算
2 | 税金 | [（一）+（二）+（三）+（四）-（3）-（4）-甲供材料费]×税率 |  |  |  | 9
合 计
编制人（造价人员）： |  |  | 复核人（造价工程师）：
表—13

## 表-20 发包人提供材料和工程设备一览表【新建车辆库房附属_7
发包人提供材料和工程设备一览表
工程名称：新建车辆库房附属设施-围墙工程 |  |  |  |  | 标段：嫩江市环境卫生维护中心城南垃圾中转站道路硬化、新建车辆库房附属设施工程(1)（审核） |  | 第 1 页 共 1 页
序号 | 材料(工程设备)名称、规格、型号 | 单位 | 数量 | 单价(元) |  | 交货方式 |  | 送达地点 | 备注
注：此表由招标人填写，供投标人在投标报价、确定总承包服务费时参考
表-20

## 表-21 承包人提供主要材料和工程设备一览表【新建车辆库房_7
承包人提供主要材料和工程设备一览表
(适用造价信息差额调整法)
工程名称：新建车辆库房附属设施-围墙工程 |  |  |  |  | 标段：嫩江市环境卫生维护中心城南垃圾中转站道路硬化、新建车辆库房附属设施工程(1)（审核） |  |  |  | 第 1 页 共 1 页
序号 | 材料号 | 名称、规格、型号 | 单位 | 数量 |  | 风险系数% | 基准单价 （元） | 投标单价 (元) |  | 发承包人 确认单价 (元) | 备注
注：1.此表由招标人填写除“投标单价”栏的内容，投标人在投标时自主确定投标单价。 2.基准单价应优先采用工程造价管理机构发布的单价，未发布的，通过市场调查确定其基准单价。 | [8 empty] | 表-21

## 表-22 承包人提供主要材料和工程设备一览表【新建车辆库房_7
承包人提供主要材料和工程设备一览表
(适用于价格指数差额调整法)
工程名称：新建车辆库房附属设施-围墙工程 |  |  | 标段：嫩江市环境卫生维护中心城南垃圾中转站道路硬化、新建车辆库房附属设施工程(1)（审核） |  |  | 第 1 页 共 1 页
序号 | 名称、规格、型号 | 变值权重B |  | 基本价格指数F0 | 现行价格指数Ft |  | 备注
| 定值权重A |  |  | — | —
合计 |  | 1 |  | — | —
注：1.此表“材料和工程设备名称”、“规格型号”、“基本价格指数”栏由招标人填写，基本价格指数应首先采用工程造价管理机构发布的价格指数，没有时，可采用发布的价格代替。 2.此表“变值权重”栏由投标人根据该项材料和工程设备价值在投标报价中所占的比例填写。 3.“现行价格指数”按约定的付款证书相关周期最后一天的前42天的各项材料和工程设备的价格指数填写，该指数应首先采用工程造价管理机构发布的价格指数，没有时，可采用发布的价格代替。
表-22

## 封-1 招标工程量清单封面【新建车辆库房附属设施-庭院灯工
|  | 新建车辆库房附属设施-庭院灯工程 |  | 工程
招 标 工 程 量 清 单
招 标 人：
(单位盖章)
造价咨询人：
(单位盖章)
年 月 日
封-1

## 扉-1 招标工程量清单扉页【新建车辆库房附属设施-庭院灯工
|  | 新建车辆库房附属设施-庭院灯工程 |  |  | 工程
招 标 工 程 量 清 单
招 标 人： |  |  | 造价咨询人：
| （单位盖章） |  |  | (单位资质专用章)
法定代表人 或其授权人： |  |  | 法定代表人 或其授权人：
| (签字或盖章) |  |  | (签字或盖章)
编 制 人： |  |  | 复 核 人：
| (造价人员签字盖专用章) |  |  | (造价工程师签字盖专用章)
编 制 时 间： | 年 月 日 |  | 复 核 时 间： | 年 月 日
扉-1

## 表-01 总说明【新建车辆库房附属设施-庭院灯工程】
总 说 明
工程名称： 新建车辆库房附属设施-庭院灯工程 | 第 1 页 共 1 页
表-01

## 表-08 分部分项工程和单价措施项目清单与计价表【新建车辆_8
分部分项工程和单价措施项目清单与计价表
工程名称：新建车辆库房附属设施-庭院灯工程 |  |  |  | 标段：嫩江市环境卫生维护中心城南垃圾中转站道路硬化、新建车辆库房附属设施工程(1)（审核） |  |  |  |  | 第 1 页 共 2 页
序号 | 项目编码 | 项目名称 | 项目特征描述 |  | 计量单位 | 工程量 | 金额（元）
[7 empty] | 综合单价 | 综合合价 |  | 其中：暂估价
整个项目
1 | 030408001001 | 电力电缆 | 1.名称:电力电缆 2.型号:YJV-3*16 3.敷设方式、部位:埋地-0.8m 4.电压等级(kV):1 |  | m | 362.84
2 | 030408003001 | 电缆保护管 | 1.名称:电缆保护管 2.材质:钢管 3.规格:SC50 4.敷设方式:埋地-0.8m |  | m | 369.82
3 | 030408006001 | 电力电缆头 | 1.名称:电缆终端头 2.型号:DT-16 3.规格:3*16 4.材质、类型:干包式 5.电压等级（kV):1 |  | 个 | 16
4 | 010501003001 | 独立基础 | 1.名称:庭院灯基础 2.种类:混凝土C20 3.规格:0.5*0.5*1.0m |  | m3 | 2
5 | 010516002001 | 预埋铁件 | 1.钢材种类:钢板 2.规格:10mm 3.铁件尺寸:300*300*10 |  | t | 0.057
6 | 010515001001 | 现浇构件钢筋 | 1.钢筋种类、规格:箍筋 φ8 |  | t | 0.01
7 | 010516001001 | 螺栓 | 1.名称:预埋螺栓 2.规格:M20 |  | t | 0.08
本页小计
注：为计取规费等的使用，可在表中增设其中：“定额人工费”。
表—08
分部分项工程和单价措施项目清单与计价表
工程名称：新建车辆库房附属设施-庭院灯工程 |  |  |  | 标段：嫩江市环境卫生维护中心城南垃圾中转站道路硬化、新建车辆库房附属设施工程(1)（审核） |  |  |  |  | 第 2 页 共 2 页
序号 | 项目编码 | 项目名称 | 项目特征描述 |  | 计量单位 | 工程量 | 金额（元）
[7 empty] | 综合单价 | 综合合价 |  | 其中：暂估价
8 | 010101004001 | 挖基坑土方 | 1.名称:基坑挖土 2.土壤类别:普通土 3.挖土深度:1m |  | m3 | 5.12
9 | 010103001001 | 回填方 | 1.名称:基坑原土回填 |  | m3 | 3.12
分部小计
措施项目
分部小计
本页小计
合 计
注：为计取规费等的使用，可在表中增设其中：“定额人工费”。
表—08

## 表-08 分部分项工程和单价措施项目清单与计价表(带二级_12
分部分项工程和单价措施项目清单与计价表
工程名称：新建车辆库房附属设施-庭院灯工程 |  |  |  | 标段：嫩江市环境卫生维护中心城南垃圾中转站道路硬化、新建车辆库房附属设施工程(1)（审核） |  |  |  |  | 第 1 页 共 2 页
序号 | 项目编码 | 项目名称 | 项目特征描述 |  | 计量单位 | 工程量 | 金额（元）
[7 empty] | 综合单价 | 综合合价 |  | 其中：暂估价
整个项目
1 | 030408001001 | 电力电缆 | 1.名称:电力电缆 2.型号:YJV-3*16 3.敷设方式、部位:埋地-0.8m 4.电压等级(kV):1 |  | m | 362.84
2 | 030408003001 | 电缆保护管 | 1.名称:电缆保护管 2.材质:钢管 3.规格:SC50 4.敷设方式:埋地-0.8m |  | m | 369.82
3 | 030408006001 | 电力电缆头 | 1.名称:电缆终端头 2.型号:DT-16 3.规格:3*16 4.材质、类型:干包式 5.电压等级（kV):1 |  | 个 | 16
4 | 010501003001 | 独立基础 | 1.名称:庭院灯基础 2.种类:混凝土C20 3.规格:0.5*0.5*1.0m |  | m3 | 2
5 | 010516002001 | 预埋铁件 | 1.钢材种类:钢板 2.规格:10mm 3.铁件尺寸:300*300*10 |  | t | 0.057
6 | 010515001001 | 现浇构件钢筋 | 1.钢筋种类、规格:箍筋 φ8 |  | t | 0.01
7 | 010516001001 | 螺栓 | 1.名称:预埋螺栓 2.规格:M20 |  | t | 0.08
本页小计
注：为计取规费等的使用，可在表中增设其中：“定额人工费”。
表—08
分部分项工程和单价措施项目清单与计价表
工程名称：新建车辆库房附属设施-庭院灯工程 |  |  |  | 标段：嫩江市环境卫生维护中心城南垃圾中转站道路硬化、新建车辆库房附属设施工程(1)（审核） |  |  |  |  | 第 2 页 共 2 页
序号 | 项目编码 | 项目名称 | 项目特征描述 |  | 计量单位 | 工程量 | 金额（元）
[7 empty] | 综合单价 | 综合合价 |  | 其中：暂估价
8 | 010101004001 | 挖基坑土方 | 1.名称:基坑挖土 2.土壤类别:普通土 3.挖土深度:1m |  | m3 | 5.12
9 | 010103001001 | 回填方 | 1.名称:基坑原土回填 |  | m3 | 3.12
分部小计
单价措施项目费
分部小计
本页小计
合 计
注：为计取规费等的使用，可在表中增设其中：“定额人工费”。
表—08

## 表-11 总价措施项目清单与计价表【新建车辆库房附属设施-_8
总价措施项目清单与计价表
工程名称：新建车辆库房附属设施-庭院灯工程 |  |  |  | 标段：嫩江市环境卫生维护中心城南垃圾中转站道路硬化、新建车辆库房附属设施工程(1)（审核） |  |  |  | 第 1 页 共 1 页
序号 | 项目编码 | 项目名称 | 计算基础 |  | 费率 (%) | 金额 (元) | 调整 费率 (%) |  | 调整后 金额(元) | 备注
1 | 031302001001 | 安全文明施工费 | 分部分项合计+单价措施项目费-分部分项设备费-单价措施项目设备费 |  | 2.72
2 | 031302002001 | 夜间施工费 | 分部分项计费人工费+单价措施计费人工费 |  | 0.12
3 | 031302004001 | 二次搬运费 | 分部分项计费人工费+单价措施计费人工费 |  | 0.12
4 | 031302005002 | 冬季施工增加费 | 分部分项冬季施工人工预算价+分部分项冬季施工机具预算价+单价措施冬季施工人工预算价+单价措施冬季施工机具预算价 |  | 0
5 | 031302005001 | 雨季施工增加费 | 分部分项计费人工费+单价措施计费人工费 |  | 0.11
6 | 031302006001 | 已完工程及设备保护费 | 分部分项计费人工费+单价措施计费人工费 |  | 0.11
7 | 03B001 | 工程定位复测费 | 分部分项计费人工费+单价措施计费人工费 |  | 0.08
8 | 03B002 | 专业工程措施项目费
8.1 | 011702001001 | 基础
合 计
编制人（造价人员）： |  |  |  | 复核人（造价工程师）：
注：1.“计算基础”中安全文明施工费可为“定额基价”、“定额人工费”或“定额人工费+定额机械费”，其他项目可为“定额人工费”或“定额人工费+定额机械费”。 2.按施工方案计算的措施费，若无“计算基础”和“费率”的数值，也可只填“金额”数值，但应在备注栏说明施工方案出处或计算方法。
表-11

## 表-11-1 总价措施项目专业工程措施项目计价明细表【新建_8
总价措施项目专业工程措施项目计价明细表
工程名称：新建车辆库房附属设施-庭院灯工程 |  |  |  | 标段：嫩江市环境卫生维护中心城南垃圾中转站道路硬化、新建车辆库房附属设施工程(1)（审核） |  |  |  |  | 第 1 页 共 1 页
序号 | 清单编码 | 清单名称 | 清单特征描述 |  | 计量单位 | 工程量 | 金额
[7 empty] | 综合单价 | 综合合价 |  | 其中
暂估价
1 | 011702001001 | 基础 |  |  | m2 | 16
注：为计取规费等的使用，可在表中增设其中：“定额人工费”。
表-11-1

## 表-12 其他项目清单与计价汇总表【新建车辆库房附属设施-_8
其他项目清单与计价汇总表
工程名称：新建车辆库房附属设施-庭院灯工程 |  | 标段：嫩江市环境卫生维护中心城南垃圾中转站道路硬化、新建车辆库房附属设施工程(1)（审核） |  |  | 第 1 页 共 1 页
序号 | 项目名称 |  | 金额（元） | 结算金额（元） |  | 备注
1 | 暂列金额 |  |  |  |  | 明细详见表-12-1
2 | 暂估价
2.1 | 材料暂估价 |  | — |  |  | 明细详见表-12-2
2.2 | 专业工程暂估价 |  |  |  |  | 明细详见表-12-3
3 | 计日工 |  |  |  |  | 明细详见表-12-4
4 | 总承包服务费 |  |  |  |  | 明细详见表-12-5
合 计
注：材料（工程设备）暂估单价进入清单项目综合单价，此处不汇总。
表—12

## 表-12-1 暂列金额表【新建车辆库房附属设施-庭院灯工程】
暂列金额明细表
工程名称：新建车辆库房附属设施-庭院灯工程 |  | 标段：嫩江市环境卫生维护中心城南垃圾中转站道路硬化、新建车辆库房附属设施工程(1)（审核） |  |  | 第 1 页 共 1 页
序号 | 名称 |  | 计量单位 | 暂定金额 |  | 备注
1 | 暂列金额 |  | 项 |  |  | 计算基础为分部分项工程费-工程设备费，费率为10-15%。市政维修养护定额：计算基础为分部分项工程费-工程设备费，费率为10%。
合 计 | [5 empty] | —
注：此表由招标人填写，如不能详列，也可只列暂列金额总额，投标人应将上述暂列金额计入投标总价中。
表—12—1

## 表-12-2 材料(工程设备)暂估价及调整表【新建车辆库房_8
材料（工程设备）暂估单价及调整表
工程名称：新建车辆库房附属设施-庭院灯工程 | [5 empty] | 标段：嫩江市环境卫生维护中心城南垃圾中转站道路硬化、新建车辆库房附属设施工程(1)（审核） |  |  |  |  | 第 1 页 共 1 页
序号 | 材料 编码 | 材料(工程设备)名称、规格、型号 | 计量单位 | 数量 |  |  | 暂估(元) |  | 确认(元) |  |  | 差额±(元) |  | 备注
|  |  |  | 暂估 | 确认 |  | 单价 | 合价 | 单价 | 合价 |  | 单价 | 合价
合计
注：1.此表由招标人填写“暂估单价”，并在备注栏说明暂估价的材料、工程设备拟用在那些清单项目上，投标人应将上述材料、工程设备暂估单价计入工程量清单综合单价报价中
表—12—2

## 表-12-3 专业工程暂估价及结算价表【新建车辆库房附属设_8
专业工程暂估价及结算价表
工程名称：新建车辆库房附属设施-庭院灯工程 |  |  | 标段：嫩江市环境卫生维护中心城南垃圾中转站道路硬化、新建车辆库房附属设施工程(1)（审核） |  |  |  | 第 1 页 共 1 页
序号 | 工程名称 | 工程内容 |  | 暂估金额 （元） | 结算金额 (元) | 差额 ±(元) |  | 备注
合 计 |  |  |  | 0 |  |  |  | —
注：此表由招标人填写，投标人应将上述专业工程暂估价计入投标总价中。
表—12—3

## 表-12-4 计日工表【新建车辆库房附属设施-庭院灯工程】
计日工表
工程名称：新建车辆库房附属设施-庭院灯工程 |  |  |  |  | 标段：嫩江市环境卫生维护中心城南垃圾中转站道路硬化、新建车辆库房附属设施工程(1)（审核） |  | 第 1 页 共 1 页
编号 | 项目名称 | 单位 | 暂定数量 | 实际数量 |  | 综合单价(元) |  | 合价（元）
[8 empty] | 暂定 | 实际
1 | 人工
1.1
人工小计
2 | 材料
2.1
材料小计
3 | 施工机械
3.1
施工机械小计
4.企业管理费和利润
总计
注：此表项目名称、暂定数量由招标人填写，编制招标控制价时，单价由招标人按有关计价规定确定；投标时，单价由投标人自主报价，按暂定数量计算合价计入投标总价中。结算时，按发承包双方确认的实际数量计算合价。
表—12—4

## 表-12-5 总承包服务费计价表【新建车辆库房附属设施-庭
总承包服务费计价表
工程名称：新建车辆库房附属设施-庭院灯工程 |  |  | 标段：嫩江市环境卫生维护中心城南垃圾中转站道路硬化、新建车辆库房附属设施工程(1)（审核） |  |  | 第 1 页 共 1 页
序号 | 项目名称 | 项目价值（元） |  | 服务内容 | 计算基础 |  | 费率(%) | 金额
1 | 发包人供应材料 | [5 empty] | 2
2 | 发包人采购设备 | [5 empty] | 2
3 | 总承包人对发包人发包的专业工程管理和协调 | [5 empty] | 1.5
4 | 总承包人对发包人发包的专业工程管理和协调并提供配合服务 | [5 empty] | 5
合 计
注：此表项目名称、服务内容由招标人填写，编制招标控制价时，费率及金额由招标人按有关计价规定确定；投标时，费率及金额由投标人自主报价，计入投标总价中。
表—12—5

## 表-13 规费、税金项目清单与计价表【新建车辆库房附属设施_8
规费、税金项目清单与计价表
工程名称：新建车辆库房附属设施-庭院灯工程 |  |  | 标段：嫩江市环境卫生维护中心城南垃圾中转站道路硬化、新建车辆库房附属设施工程(1)（审核） |  | 第 1 页 共 1 页
序号 | 项目名称 | 计算基础 |  | 计算基数 |  | 计算费率(%) | 金额(元)
1 | 规费 | [（A）+（B）+（C）+人工费价差]×费率
1.1 | 社会保险费 | 养老保险费+医疗保险费+失业保险费+工伤保险费+生育保险费
1.1.1 | 养老保险费 | 计费人工费+人工价差 |  |  |  | 16
1.1.2 | 医疗保险费 | 计费人工费+人工价差 |  |  |  | 7.5
1.1.3 | 失业保险费 | 计费人工费+人工价差 |  |  |  | 0.5
1.1.4 | 工伤保险费 | 计费人工费+人工价差 |  |  |  | 1
1.1.5 | 生育保险费 | 计费人工费+人工价差 |  |  |  | 0.6
1.2 | 住房公积金 | 计费人工费+人工价差 |  |  |  | 5
1.3 | 环境保护税 | 按实际发生计算
2 | 税金 | [（一）+（二）+（三）+（四）-（3）-（4）-甲供材料费]×税率 |  |  |  | 9
合 计
编制人（造价人员）： |  |  | 复核人（造价工程师）：
表—13

## 表-20 发包人提供材料和工程设备一览表【新建车辆库房附属_8
发包人提供材料和工程设备一览表
工程名称：新建车辆库房附属设施-庭院灯工程 |  |  |  |  | 标段：嫩江市环境卫生维护中心城南垃圾中转站道路硬化、新建车辆库房附属设施工程(1)（审核） |  | 第 1 页 共 1 页
序号 | 材料(工程设备)名称、规格、型号 | 单位 | 数量 | 单价(元) |  | 交货方式 |  | 送达地点 | 备注
注：此表由招标人填写，供投标人在投标报价、确定总承包服务费时参考
表-20

## 表-21 承包人提供主要材料和工程设备一览表【新建车辆库房_8
承包人提供主要材料和工程设备一览表
(适用造价信息差额调整法)
工程名称：新建车辆库房附属设施-庭院灯工程 |  |  |  |  | 标段：嫩江市环境卫生维护中心城南垃圾中转站道路硬化、新建车辆库房附属设施工程(1)（审核） |  |  |  | 第 1 页 共 1 页
序号 | 材料号 | 名称、规格、型号 | 单位 | 数量 |  | 风险系数% | 基准单价 （元） | 投标单价 (元) |  | 发承包人 确认单价 (元) | 备注
注：1.此表由招标人填写除“投标单价”栏的内容，投标人在投标时自主确定投标单价。 2.基准单价应优先采用工程造价管理机构发布的单价，未发布的，通过市场调查确定其基准单价。 | [8 empty] | 表-21

## 表-22 承包人提供主要材料和工程设备一览表【新建车辆库房_8
承包人提供主要材料和工程设备一览表
(适用于价格指数差额调整法)
工程名称：新建车辆库房附属设施-庭院灯工程 |  |  | 标段：嫩江市环境卫生维护中心城南垃圾中转站道路硬化、新建车辆库房附属设施工程(1)（审核） |  |  | 第 1 页 共 1 页
序号 | 名称、规格、型号 | 变值权重B |  | 基本价格指数F0 | 现行价格指数Ft |  | 备注
| 定值权重A |  |  | — | —
合计 |  | 1 |  | — | —
注：1.此表“材料和工程设备名称”、“规格型号”、“基本价格指数”栏由招标人填写，基本价格指数应首先采用工程造价管理机构发布的价格指数，没有时，可采用发布的价格代替。 2.此表“变值权重”栏由投标人根据该项材料和工程设备价值在投标报价中所占的比例填写。 3.“现行价格指数”按约定的付款证书相关周期最后一天的前42天的各项材料和工程设备的价格指数填写，该指数应首先采用工程造价管理机构发布的价格指数，没有时，可采用发布的价格代替。
表-22

## 封-1 招标工程量清单封面【新建车辆库房附属设施-室外电缆
|  | 新建车辆库房附属设施-室外电缆工程 |  | 工程
招 标 工 程 量 清 单
招 标 人：
(单位盖章)
造价咨询人：
(单位盖章)
年 月 日
封-1

## 扉-1 招标工程量清单扉页【新建车辆库房附属设施-室外电缆
|  | 新建车辆库房附属设施-室外电缆工程 |  |  | 工程
招 标 工 程 量 清 单
招 标 人： |  |  | 造价咨询人：
| （单位盖章） |  |  | (单位资质专用章)
法定代表人 或其授权人： |  |  | 法定代表人 或其授权人：
| (签字或盖章) |  |  | (签字或盖章)
编 制 人： |  |  | 复 核 人：
| (造价人员签字盖专用章) |  |  | (造价工程师签字盖专用章)
编 制 时 间： | 年 月 日 |  | 复 核 时 间： | 年 月 日
扉-1

## 表-01 总说明【新建车辆库房附属设施-室外电缆工程】
总 说 明
工程名称： 新建车辆库房附属设施-室外电缆工程 | 第 1 页 共 1 页
表-01

## 表-08 分部分项工程和单价措施项目清单与计价表【新建车辆_9
分部分项工程和单价措施项目清单与计价表
工程名称：新建车辆库房附属设施-室外电缆工程 |  |  |  | 标段：嫩江市环境卫生维护中心城南垃圾中转站道路硬化、新建车辆库房附属设施工程(1)（审核） |  |  |  |  | 第 1 页 共 2 页
序号 | 项目编码 | 项目名称 | 项目特征描述 |  | 计量单位 | 工程量 | 金额（元）
[7 empty] | 综合单价 | 综合合价 |  | 其中：暂估价
整个项目
1 | 030408001001 | 电力电缆 | 1.名称:电力电缆 2.型号:YJV22-4*120+1*70 3.敷设方式、部位:埋地-1.2m 4.电压等级(kV):1 |  | m | 196.4
2 | 030408003001 | 电缆保护管 | 1.名称:电缆保护管 2.材质:钢管 3.规格:SC150 4.敷设方式:埋地-1.2m |  | m | 183.8
3 | 030408006001 | 电力电缆头 | 1.名称:电缆终端头 2.型号:DT-120 DT-70 3.规格:4*120+1*70 4.材质、类型:热缩式 5.电压等级（kV):1 6.其他:满足设计说明及相关验收规范等要求 |  | 个 | 2
4 | 010101003001 | 挖沟槽土方 | 1.名称:电缆沟开挖沟槽 2.土壤类别:普通土 3.挖土深度:1.2m 4.其他:满足设计说明及相关验收规范等要求 |  | m3 | 175.68
本页小计
注：为计取规费等的使用，可在表中增设其中：“定额人工费”。
表—08
分部分项工程和单价措施项目清单与计价表
工程名称：新建车辆库房附属设施-室外电缆工程 |  |  |  | 标段：嫩江市环境卫生维护中心城南垃圾中转站道路硬化、新建车辆库房附属设施工程(1)（审核） |  |  |  |  | 第 2 页 共 2 页
序号 | 项目编码 | 项目名称 | 项目特征描述 |  | 计量单位 | 工程量 | 金额（元）
[7 empty] | 综合单价 | 综合合价 |  | 其中：暂估价
5 | 010103001002 | 回填方 | 1.密实度要求:符合设计要求 2.填方材料品种:原土回填 3.其他:满足设计说明及相关验收规范等要求 |  | m3 | 175.68
分部小计
措施项目
分部小计
本页小计
合 计
注：为计取规费等的使用，可在表中增设其中：“定额人工费”。
表—08

## 表-08 分部分项工程和单价措施项目清单与计价表(带二级_13
分部分项工程和单价措施项目清单与计价表
工程名称：新建车辆库房附属设施-室外电缆工程 |  |  |  | 标段：嫩江市环境卫生维护中心城南垃圾中转站道路硬化、新建车辆库房附属设施工程(1)（审核） |  |  |  |  | 第 1 页 共 2 页
序号 | 项目编码 | 项目名称 | 项目特征描述 |  | 计量单位 | 工程量 | 金额（元）
[7 empty] | 综合单价 | 综合合价 |  | 其中：暂估价
整个项目
1 | 030408001001 | 电力电缆 | 1.名称:电力电缆 2.型号:YJV22-4*120+1*70 3.敷设方式、部位:埋地-1.2m 4.电压等级(kV):1 |  | m | 196.4
2 | 030408003001 | 电缆保护管 | 1.名称:电缆保护管 2.材质:钢管 3.规格:SC150 4.敷设方式:埋地-1.2m |  | m | 183.8
3 | 030408006001 | 电力电缆头 | 1.名称:电缆终端头 2.型号:DT-120 DT-70 3.规格:4*120+1*70 4.材质、类型:热缩式 5.电压等级（kV):1 6.其他:满足设计说明及相关验收规范等要求 |  | 个 | 2
4 | 010101003001 | 挖沟槽土方 | 1.名称:电缆沟开挖沟槽 2.土壤类别:普通土 3.挖土深度:1.2m 4.其他:满足设计说明及相关验收规范等要求 |  | m3 | 175.68
本页小计
注：为计取规费等的使用，可在表中增设其中：“定额人工费”。
表—08
分部分项工程和单价措施项目清单与计价表
工程名称：新建车辆库房附属设施-室外电缆工程 |  |  |  | 标段：嫩江市环境卫生维护中心城南垃圾中转站道路硬化、新建车辆库房附属设施工程(1)（审核） |  |  |  |  | 第 2 页 共 2 页
序号 | 项目编码 | 项目名称 | 项目特征描述 |  | 计量单位 | 工程量 | 金额（元）
[7 empty] | 综合单价 | 综合合价 |  | 其中：暂估价
5 | 010103001002 | 回填方 | 1.密实度要求:符合设计要求 2.填方材料品种:原土回填 3.其他:满足设计说明及相关验收规范等要求 |  | m3 | 175.68
分部小计
单价措施项目费
分部小计
本页小计
合 计
注：为计取规费等的使用，可在表中增设其中：“定额人工费”。
表—08

## 表-11 总价措施项目清单与计价表【新建车辆库房附属设施-_9
总价措施项目清单与计价表
工程名称：新建车辆库房附属设施-室外电缆工程 |  |  |  | 标段：嫩江市环境卫生维护中心城南垃圾中转站道路硬化、新建车辆库房附属设施工程(1)（审核） |  |  |  | 第 1 页 共 1 页
序号 | 项目编码 | 项目名称 | 计算基础 |  | 费率 (%) | 金额 (元) | 调整 费率 (%) |  | 调整后 金额(元) | 备注
1 | 031302001001 | 安全文明施工费 | 分部分项合计+单价措施项目费-分部分项设备费-单价措施项目设备费 |  | 2.72
2 | 031302002001 | 夜间施工费 | 分部分项计费人工费+单价措施计费人工费 |  | 0.12
3 | 031302004001 | 二次搬运费 | 分部分项计费人工费+单价措施计费人工费 |  | 0.12
4 | 031302005002 | 冬季施工增加费 | 分部分项冬季施工人工预算价+分部分项冬季施工机具预算价+单价措施冬季施工人工预算价+单价措施冬季施工机具预算价 |  | 0
5 | 031302005001 | 雨季施工增加费 | 分部分项计费人工费+单价措施计费人工费 |  | 0.11
6 | 031302006001 | 已完工程及设备保护费 | 分部分项计费人工费+单价措施计费人工费 |  | 0.11
7 | 03B001 | 工程定位复测费 | 分部分项计费人工费+单价措施计费人工费 |  | 0.08
8 | 03B002 | 专业工程措施项目费
合 计
编制人（造价人员）： |  |  |  | 复核人（造价工程师）：
注：1.“计算基础”中安全文明施工费可为“定额基价”、“定额人工费”或“定额人工费+定额机械费”，其他项目可为“定额人工费”或“定额人工费+定额机械费”。 2.按施工方案计算的措施费，若无“计算基础”和“费率”的数值，也可只填“金额”数值，但应在备注栏说明施工方案出处或计算方法。
表-11

## 表-11-1 总价措施项目专业工程措施项目计价明细表【新建_9
总价措施项目专业工程措施项目计价明细表
工程名称：新建车辆库房附属设施-室外电缆工程 |  |  |  | 标段：嫩江市环境卫生维护中心城南垃圾中转站道路硬化、新建车辆库房附属设施工程(1)（审核） |  |  |  |  | 第 1 页 共 1 页
序号 | 清单编码 | 清单名称 | 清单特征描述 |  | 计量单位 | 工程量 | 金额
[7 empty] | 综合单价 | 综合合价 |  | 其中
暂估价
注：为计取规费等的使用，可在表中增设其中：“定额人工费”。
表-11-1

## 表-12 其他项目清单与计价汇总表【新建车辆库房附属设施-_9
其他项目清单与计价汇总表
工程名称：新建车辆库房附属设施-室外电缆工程 |  | 标段：嫩江市环境卫生维护中心城南垃圾中转站道路硬化、新建车辆库房附属设施工程(1)（审核） |  |  | 第 1 页 共 1 页
序号 | 项目名称 |  | 金额（元） | 结算金额（元） |  | 备注
1 | 暂列金额 |  |  |  |  | 明细详见表-12-1
2 | 暂估价
2.1 | 材料暂估价 |  | — |  |  | 明细详见表-12-2
2.2 | 专业工程暂估价 |  |  |  |  | 明细详见表-12-3
3 | 计日工 |  |  |  |  | 明细详见表-12-4
4 | 总承包服务费 |  |  |  |  | 明细详见表-12-5
合 计
注：材料（工程设备）暂估单价进入清单项目综合单价，此处不汇总。
表—12

## 表-12-1 暂列金额表【新建车辆库房附属设施-室外电缆工
暂列金额明细表
工程名称：新建车辆库房附属设施-室外电缆工程 |  | 标段：嫩江市环境卫生维护中心城南垃圾中转站道路硬化、新建车辆库房附属设施工程(1)（审核） |  |  | 第 1 页 共 1 页
序号 | 名称 |  | 计量单位 | 暂定金额 |  | 备注
1 | 暂列金额 |  | 项 |  |  | 计算基础为分部分项工程费-工程设备费，费率为10-15%。市政维修养护定额：计算基础为分部分项工程费-工程设备费，费率为10%。
合 计 | [5 empty] | —
注：此表由招标人填写，如不能详列，也可只列暂列金额总额，投标人应将上述暂列金额计入投标总价中。
表—12—1

## 表-12-2 材料(工程设备)暂估价及调整表【新建车辆库房_9
材料（工程设备）暂估单价及调整表
工程名称：新建车辆库房附属设施-室外电缆工程 | [5 empty] | 标段：嫩江市环境卫生维护中心城南垃圾中转站道路硬化、新建车辆库房附属设施工程(1)（审核） |  |  |  |  | 第 1 页 共 1 页
序号 | 材料 编码 | 材料(工程设备)名称、规格、型号 | 计量单位 | 数量 |  |  | 暂估(元) |  | 确认(元) |  |  | 差额±(元) |  | 备注
|  |  |  | 暂估 | 确认 |  | 单价 | 合价 | 单价 | 合价 |  | 单价 | 合价
合计
注：1.此表由招标人填写“暂估单价”，并在备注栏说明暂估价的材料、工程设备拟用在那些清单项目上，投标人应将上述材料、工程设备暂估单价计入工程量清单综合单价报价中
表—12—2

## 表-12-3 专业工程暂估价及结算价表【新建车辆库房附属设_9
专业工程暂估价及结算价表
工程名称：新建车辆库房附属设施-室外电缆工程 |  |  | 标段：嫩江市环境卫生维护中心城南垃圾中转站道路硬化、新建车辆库房附属设施工程(1)（审核） |  |  |  | 第 1 页 共 1 页
序号 | 工程名称 | 工程内容 |  | 暂估金额 （元） | 结算金额 (元) | 差额 ±(元) |  | 备注
合 计 |  |  |  | 0 |  |  |  | —
注：此表由招标人填写，投标人应将上述专业工程暂估价计入投标总价中。
表—12—3

## 表-12-4 计日工表【新建车辆库房附属设施-室外电缆工程】
计日工表
工程名称：新建车辆库房附属设施-室外电缆工程 |  |  |  |  | 标段：嫩江市环境卫生维护中心城南垃圾中转站道路硬化、新建车辆库房附属设施工程(1)（审核） |  | 第 1 页 共 1 页
编号 | 项目名称 | 单位 | 暂定数量 | 实际数量 |  | 综合单价(元) |  | 合价（元）
[8 empty] | 暂定 | 实际
1 | 人工
1.1
人工小计
2 | 材料
2.1
材料小计
3 | 施工机械
3.1
施工机械小计
4.企业管理费和利润
总计
注：此表项目名称、暂定数量由招标人填写，编制招标控制价时，单价由招标人按有关计价规定确定；投标时，单价由投标人自主报价，按暂定数量计算合价计入投标总价中。结算时，按发承包双方确认的实际数量计算合价。
表—12—4

## 表-12-5 总承包服务费计价表【新建车辆库房附属设施-室
总承包服务费计价表
工程名称：新建车辆库房附属设施-室外电缆工程 |  |  | 标段：嫩江市环境卫生维护中心城南垃圾中转站道路硬化、新建车辆库房附属设施工程(1)（审核） |  |  | 第 1 页 共 1 页
序号 | 项目名称 | 项目价值（元） |  | 服务内容 | 计算基础 |  | 费率(%) | 金额
1 | 发包人供应材料 | [5 empty] | 2
2 | 发包人采购设备 | [5 empty] | 2
3 | 总承包人对发包人发包的专业工程管理和协调 | [5 empty] | 1.5
4 | 总承包人对发包人发包的专业工程管理和协调并提供配合服务 | [5 empty] | 5
合 计
注：此表项目名称、服务内容由招标人填写，编制招标控制价时，费率及金额由招标人按有关计价规定确定；投标时，费率及金额由投标人自主报价，计入投标总价中。
表—12—5

## 表-13 规费、税金项目清单与计价表【新建车辆库房附属设施_9
规费、税金项目清单与计价表
工程名称：新建车辆库房附属设施-室外电缆工程 |  |  | 标段：嫩江市环境卫生维护中心城南垃圾中转站道路硬化、新建车辆库房附属设施工程(1)（审核） |  | 第 1 页 共 1 页
序号 | 项目名称 | 计算基础 |  | 计算基数 |  | 计算费率(%) | 金额(元)
1 | 规费 | [（A）+（B）+（C）+人工费价差]×费率
1.1 | 社会保险费 | 养老保险费+医疗保险费+失业保险费+工伤保险费+生育保险费
1.1.1 | 养老保险费 | 计费人工费+人工价差 |  |  |  | 16
1.1.2 | 医疗保险费 | 计费人工费+人工价差 |  |  |  | 7.5
1.1.3 | 失业保险费 | 计费人工费+人工价差 |  |  |  | 0.5
1.1.4 | 工伤保险费 | 计费人工费+人工价差 |  |  |  | 1
1.1.5 | 生育保险费 | 计费人工费+人工价差 |  |  |  | 0.6
1.2 | 住房公积金 | 计费人工费+人工价差 |  |  |  | 5
1.3 | 环境保护税 | 按实际发生计算
2 | 税金 | [（一）+（二）+（三）+（四）-（3）-（4）-甲供材料费]×税率 |  |  |  | 9
合 计
编制人（造价人员）： |  |  | 复核人（造价工程师）：
表—13

## 表-20 发包人提供材料和工程设备一览表【新建车辆库房附属_9
发包人提供材料和工程设备一览表
工程名称：新建车辆库房附属设施-室外电缆工程 |  |  |  |  | 标段：嫩江市环境卫生维护中心城南垃圾中转站道路硬化、新建车辆库房附属设施工程(1)（审核） |  | 第 1 页 共 1 页
序号 | 材料(工程设备)名称、规格、型号 | 单位 | 数量 | 单价(元) |  | 交货方式 |  | 送达地点 | 备注
注：此表由招标人填写，供投标人在投标报价、确定总承包服务费时参考
表-20

## 表-21 承包人提供主要材料和工程设备一览表【新建车辆库房_9
承包人提供主要材料和工程设备一览表
(适用造价信息差额调整法)
工程名称：新建车辆库房附属设施-室外电缆工程 |  |  |  |  | 标段：嫩江市环境卫生维护中心城南垃圾中转站道路硬化、新建车辆库房附属设施工程(1)（审核） |  |  |  | 第 1 页 共 1 页
序号 | 材料号 | 名称、规格、型号 | 单位 | 数量 |  | 风险系数% | 基准单价 （元） | 投标单价 (元) |  | 发承包人 确认单价 (元) | 备注
注：1.此表由招标人填写除“投标单价”栏的内容，投标人在投标时自主确定投标单价。 2.基准单价应优先采用工程造价管理机构发布的单价，未发布的，通过市场调查确定其基准单价。 | [8 empty] | 表-21

## 表-22 承包人提供主要材料和工程设备一览表【新建车辆库房_9
承包人提供主要材料和工程设备一览表
(适用于价格指数差额调整法)
工程名称：新建车辆库房附属设施-室外电缆工程 |  |  | 标段：嫩江市环境卫生维护中心城南垃圾中转站道路硬化、新建车辆库房附属设施工程(1)（审核） |  |  | 第 1 页 共 1 页
序号 | 名称、规格、型号 | 变值权重B |  | 基本价格指数F0 | 现行价格指数Ft |  | 备注
| 定值权重A |  |  | — | —
合计 |  | 1 |  | — | —
注：1.此表“材料和工程设备名称”、“规格型号”、“基本价格指数”栏由招标人填写，基本价格指数应首先采用工程造价管理机构发布的价格指数，没有时，可采用发布的价格代替。 2.此表“变值权重”栏由投标人根据该项材料和工程设备价值在投标报价中所占的比例填写。 3.“现行价格指数”按约定的付款证书相关周期最后一天的前42天的各项材料和工程设备的价格指数填写，该指数应首先采用工程造价管理机构发布的价格指数，没有时，可采用发布的价格代替。
表-22