## 封-3 投标总价封面
|  | 排水外网 |  | 工程
投 标 总 价
投 标 人：
(单位盖章)
年 月 日
封-3

## 扉-3 投标总价扉页
| 排水外网 |  | 工程
投 标 总 价
招 标 人：
工 程 名 称： | 排水外网
投标总价 | （小写）： | 137,704.62
| （大写）： | 壹拾叁万柒仟柒佰零肆元陆角贰分
投标人：
(单位盖章)
法定代表人 或其授权人：
(签字或盖章)
编 制 人：
（造价人员签字盖专用章）
编制时间： | 年 月 日
扉-3

## 表-01 总说明
总 说 明
工程名称： 排水外网 | 第 1 页 共 1 页
表-01

## 表-04 单位工程投标报价汇总表
单位工程投标报价汇总表
工程名称：排水外网 |  | 标段：林甸县西南幼儿园-装修及配套外网、消防泵房 |  |  | 第 1 页 共 1 页
序号 | 汇总内容 |  | 金额:(元) | 其中：暂估价(元)
(一) | 分部分项工程费 |  | 116496.11
1.1 | 排水 |  | 67814.02
1.2 | 雨水 |  | 48682.09
(二) | 措施项目费 |  | 3273.8
(1) | 单价措施项目费
(2) | 总价措施项目费 |  | 3273.8
① | 安全文明施工费 |  | 3168.69
② | 其他措施项目费 |  | 105.11
③ | 专业工程措施项目费
(三) | 其他项目费 |  |  | －
(3) | 暂列金额
(4) | 专业工程暂估价
(5) | 计日工
(6) | 总承包服务费
(四) | 规费 |  | 6564.6 | －
(1) | 社会保险费 |  | 5491.95 | －
① | 养老保险费 |  | 3432.47 | －
② | 医疗保险费 |  | 1608.97 | －
③ | 失业保险费 |  | 107.26 | －
④ | 工伤保险费 |  | 214.53 | －
⑤ | 生育保险费 |  | 128.72 | －
(2) | 住房公积金 |  | 1072.65 | －
(3) | 环境保护税 |  |  | －
(五) | 税金 |  | 11370.11 | －
投标报价合计=(一)+(二)+(三)+(四)+(五)-甲供材料费 |  |  | 137,704.62 | 0
注：本表适用于单位工程招标控制价或投标报价的汇总，如无单位工程划分，单项工程也使用本表汇总 |  |  |  |  | 表—04

## 表-04-1 单位工程投标报价汇总表（含疫情防控费）
单位工程投标报价汇总表
工程名称：排水外网 |  | 标段：林甸县西南幼儿园-装修及配套外网、消防泵房 |  |  | 第 1 页 共 1 页
序号 | 汇总内容 |  | 金额:(元) | 其中：暂估价(元)
(一) | 分部分项工程费 |  | 116496.11
1.1 | 排水 |  | 67814.02
1.2 | 雨水 |  | 48682.09
(二) | 措施项目费 |  | 3273.8
(1) | 单价措施项目费
(2) | 总价措施项目费 |  | 3273.8
① | 安全文明施工费 |  | 3168.69
② | 其他措施项目费 |  | 105.11
③ | 专业工程措施项目费
(三) | 其他项目费 |  |  | －
(3) | 暂列金额
(4) | 专业工程暂估价
(5) | 计日工
(6) | 总承包服务费
(四) | 规费 |  | 6564.6 | －
(1) | 社会保险费 |  | 5491.95 | －
① | 养老保险费 |  | 3432.47 | －
② | 医疗保险费 |  | 1608.97 | －
③ | 失业保险费 |  | 107.26 | －
④ | 工伤保险费 |  | 214.53 | －
⑤ | 生育保险费 |  | 128.72 | －
(2) | 住房公积金 |  | 1072.65 | －
(3) | 环境保护税 |  |  | －
(五) | 税金 |  | 11370.11 | －
投标报价合计=(一)+(二)+(三)+(四)+(五)-甲供材料费+(Y) |  |  | 137,704.62 | 0
注：本表适用于单位工程招标控制价或投标报价的汇总，如无单位工程划分，单项工程也使用本表汇总 |  |  |  |  | 表—04

## 表-08 分部分项工程和单价措施项目清单与计价表
分部分项工程和单价措施项目清单与计价表
工程名称：排水外网 |  |  |  | 标段：林甸县西南幼儿园-装修及配套外网、消防泵房 |  |  |  |  | 第 1 页 共 7 页
序号 | 项目编码 | 项目名称 | 项目特征描述 |  | 计量单位 | 工程量 | 金额（元）
[7 empty] | 综合单价 | 综合合价 |  | 其中：暂估价
排水
1 | 031001006001 | 塑料管 | 1.安装部位:室外 2.介质:污水 3.材质、规格:HDPE双壁波纹管 DN300 环刚度SN6 4.连接形式:橡胶圈接口 5.压力试验及吹、洗设计要求:污水管道回填土前应进行闭水试验，试验合格后方可进行回填。闭水试验 的具体做法见《给水排水管道工程施工及验收规范》（GB50268-2008）中9.3条。 |  | m | 47.8 | 108.92 | 5206.38
本页小计 | [7 empty] | 5206.38
注：为计取规费等的使用，可在表中增设其中：“定额人工费”。
表—08
分部分项工程和单价措施项目清单与计价表
工程名称：排水外网 |  |  |  | 标段：林甸县西南幼儿园-装修及配套外网、消防泵房 |  |  |  |  | 第 2 页 共 7 页
序号 | 项目编码 | 项目名称 | 项目特征描述 |  | 计量单位 | 工程量 | 金额（元）
[7 empty] | 综合单价 | 综合合价 |  | 其中：暂估价
2 | 031001006002 | 塑料管 | 1.安装部位:室外 2.介质:污水 3.材质、规格:HDPE双壁波纹管 DN200 环刚度SN6 4.连接形式:橡胶圈接口 5.压力试验及吹、洗设计要求:污水管道回填土前应进行闭水试验，试验合格后方可进行回填。闭水试验 的具体做法见《给水排水管道工程施工及验收规范》（GB50268-2008）中9.3条。 |  | m | 65.58 | 53.1 | 3482.3
本页小计 | [7 empty] | 3482.3
注：为计取规费等的使用，可在表中增设其中：“定额人工费”。
表—08
分部分项工程和单价措施项目清单与计价表
工程名称：排水外网 |  |  |  | 标段：林甸县西南幼儿园-装修及配套外网、消防泵房 |  |  |  |  | 第 3 页 共 7 页
序号 | 项目编码 | 项目名称 | 项目特征描述 |  | 计量单位 | 工程量 | 金额（元）
[7 empty] | 综合单价 | 综合合价 |  | 其中：暂估价
3 | 031001006003 | 塑料管 | 1.安装部位:室外 2.材质、规格:PVC-U埋地实壁排水管 De160 3.连接形式:粘接 4.阻火圈设计要求:详见图纸及图集10S406 5.压力试验及吹、洗设计要求:污水管道回填土前应进行闭水试验，试验合格后方可进行回填。闭水试验 的具体做法见《给水排水管道工程施工及验收规范》（GB50268-2008）中9.3条。 |  | m | 7.17 | 45.54 | 326.52
本页小计 | [7 empty] | 326.52
注：为计取规费等的使用，可在表中增设其中：“定额人工费”。
表—08
分部分项工程和单价措施项目清单与计价表
工程名称：排水外网 |  |  |  | 标段：林甸县西南幼儿园-装修及配套外网、消防泵房 |  |  |  |  | 第 4 页 共 7 页
序号 | 项目编码 | 项目名称 | 项目特征描述 |  | 计量单位 | 工程量 | 金额（元）
[7 empty] | 综合单价 | 综合合价 |  | 其中：暂估价
4 | 031001006004 | 塑料管 | 1.安装部位:室外 2.材质、规格:PVC-U埋地实壁排水管 De110 3.连接形式:粘接 4.阻火圈设计要求:详见图纸及图集10S406 5.压力试验及吹、洗设计要求:污水管道回填土前应进行闭水试验，试验合格后方可进行回填。闭水试验 的具体做法见《给水排水管道工程施工及验收规范》（GB50268-2008）中9.3条。 |  | m | 3.15 | 26.49 | 83.44
5 | 031001005001 | 铸铁管 | 1.安装部位:室外 2.介质:污水 3.材质、规格:铸铁管 DN100 4.连接形式:法兰连接 5.压力试验及吹、洗设计要求:污水管道回填土前应进行闭水试验，试验合格后方可进行回填。闭水试验 的具体做法见《给水排水管道工程施工及验收规范》（GB50268-2008）中9.3条。 |  | m | 1 | 108.73 | 108.73
本页小计 | [7 empty] | 192.17
注：为计取规费等的使用，可在表中增设其中：“定额人工费”。
表—08
分部分项工程和单价措施项目清单与计价表
工程名称：排水外网 |  |  |  | 标段：林甸县西南幼儿园-装修及配套外网、消防泵房 |  |  |  |  | 第 5 页 共 7 页
序号 | 项目编码 | 项目名称 | 项目特征描述 |  | 计量单位 | 工程量 | 金额（元）
[7 empty] | 综合单价 | 综合合价 |  | 其中：暂估价
6 | 040504002001 | 混凝土井 | 1.名称:圆形混凝土污水检查井 φ1000 2.详见图集06MS201-3页21 3.内设置防坠网 |  | 座 | 7 | 5093.41 | 35653.87
7 | 040504008001 | 整体化粪池 | 1.型号、规格:钢筋混凝土化粪池（12立）G5-12SQF 2.图集03s702 |  | 座 | 1 | 8000 | 8000
8 | 040504008002 | 钢筋混凝土隔油池 | 1.型号、规格:钢筋混凝土隔油池 GG-2SQF 2.图集07s906 |  | 座 | 1 | 4500 | 4500
9 | 010101003001 | 挖沟槽土方 | 1.土壤类别:一般土 2.挖土深度:1.8m |  | m3 | 180.58 | 20.65 | 3728.98
10 | 010103001001 | 回填方 | 1.密实度要求:砂垫层 |  | m3 | 4.89 | 208.87 | 1021.37
11 | 010103001002 | 回填方 | 1.名称:回填砂 |  | m3 | 33.51 | 169.11 | 5666.88
12 | 010103001003 | 回填方 | 1.名称:回填土 |  | m3 | 142.18 | 0.25 | 35.55
|  | 分部小计 | [5 empty] | 67814.02
雨水
本页小计 | [7 empty] | 58606.65
注：为计取规费等的使用，可在表中增设其中：“定额人工费”。
表—08
分部分项工程和单价措施项目清单与计价表
工程名称：排水外网 |  |  |  | 标段：林甸县西南幼儿园-装修及配套外网、消防泵房 |  |  |  |  | 第 6 页 共 7 页
序号 | 项目编码 | 项目名称 | 项目特征描述 |  | 计量单位 | 工程量 | 金额（元）
[7 empty] | 综合单价 | 综合合价 |  | 其中：暂估价
13 | 031001006005 | 塑料管 | 1.安装部位:室外 2.介质:雨水 3.材质、规格:HDPE双壁波纹管 DN300 环刚度SN6 4.连接形式:橡胶圈接口 5.压力试验及吹、洗设计要求:污水管道回填土前应进行闭水试验，试验合格后方可进行回填。闭水试验 的具体做法见《给水排水管道工程施工及验收规范》（GB50268-2008）中9.3条。 |  | m | 95.35 | 108.92 | 10385.52
14 | 031001005002 | 铸铁管 | 1.安装部位:室外 2.介质:雨水 3.材质、规格:铸铁管 DN200 4.连接形式:法兰连接 5.压力试验及吹、洗设计要求:安装完后做通水试验. 其灌水高度应不低于底层地面高度，灌水15分钟后延续5分钟，以液面不下降为合格.并经验收后回填土 ，回填土时必须分层夯实 |  | m | 10.4 | 218.63 | 2273.75
本页小计 | [7 empty] | 12659.27
注：为计取规费等的使用，可在表中增设其中：“定额人工费”。
表—08
分部分项工程和单价措施项目清单与计价表
工程名称：排水外网 |  |  |  | 标段：林甸县西南幼儿园-装修及配套外网、消防泵房 |  |  |  |  | 第 7 页 共 7 页
序号 | 项目编码 | 项目名称 | 项目特征描述 |  | 计量单位 | 工程量 | 金额（元）
[7 empty] | 综合单价 | 综合合价 |  | 其中：暂估价
15 | 040504002002 | 混凝土井 | 1.名称:圆形混凝土雨水检查井 φ1000 2.06MS201-3页12 |  | 座 | 5 | 4347.41 | 21737.05
16 | 040504009001 | 雨水口 | 1.名称:单箅雨水口、球墨铸铁雨水口箅子 2.05s518-32、53 |  | 座 | 4 | 831.51 | 3326.04
17 | 010101003002 | 挖沟槽土方 | 1.土壤类别:一般土 2.挖土深度:1.8m |  | m3 | 192.13 | 20.65 | 3967.48
18 | 010103001004 | 回填方 | 1.密实度要求:砂垫层 |  | m3 | 5.08 | 208.87 | 1061.06
19 | 010103001005 | 回填方 | 1.名称:回填砂 |  | m3 | 34.85 | 169.1 | 5893.14
20 | 010103001006 | 回填方 | 1.名称:回填土 |  | m3 | 152.2 | 0.25 | 38.05
|  | 分部小计 | [5 empty] | 48682.09
措施项目
分部小计
本页小计 | [7 empty] | 36022.82
合 计 | [7 empty] | 116496.11
注：为计取规费等的使用，可在表中增设其中：“定额人工费”。
表—08

## 表-08 分部分项工程和单价措施项目清单与计价表(带二级标题)
分部分项工程和单价措施项目清单与计价表
工程名称：排水外网 |  |  |  | 标段：林甸县西南幼儿园-装修及配套外网、消防泵房 |  |  |  |  | 第 1 页 共 5 页
序号 | 项目编码 | 项目名称 | 项目特征描述 |  | 计量单位 | 工程量 | 金额（元）
[7 empty] | 综合单价 | 综合合价 |  | 其中：暂估价
排水
1 | 031001006001 | 塑料管 | 1.安装部位:室外 2.介质:污水 3.材质、规格:HDPE双壁波纹管 DN300 环刚度SN6 4.连接形式:橡胶圈接口 5.压力试验及吹、洗设计要求:污水管道回填土前应进行闭水试验，试验合格后方可进行回填。闭水试验 的具体做法见《给水排水管道工程施工及验收规范》（GB50268-2008）中9.3条。 |  | m | 47.8 | 108.92 | 5206.38
2 | 031001006002 | 塑料管 | 1.安装部位:室外 2.介质:污水 3.材质、规格:HDPE双壁波纹管 DN200 环刚度SN6 4.连接形式:橡胶圈接口 5.压力试验及吹、洗设计要求:污水管道回填土前应进行闭水试验，试验合格后方可进行回填。闭水试验 的具体做法见《给水排水管道工程施工及验收规范》（GB50268-2008 |  | m | 65.58 | 53.1 | 3482.3
本页小计 | [7 empty] | 8688.68
注：为计取规费等的使用，可在表中增设其中：“定额人工费”。
表—08
分部分项工程和单价措施项目清单与计价表
工程名称：排水外网 |  |  |  | 标段：林甸县西南幼儿园-装修及配套外网、消防泵房 |  |  |  |  | 第 2 页 共 5 页
序号 | 项目编码 | 项目名称 | 项目特征描述 |  | 计量单位 | 工程量 | 金额（元）
[7 empty] | 综合单价 | 综合合价 |  | 其中：暂估价
）中9.3条。
3 | 031001006003 | 塑料管 | 1.安装部位:室外 2.材质、规格:PVC-U埋地实壁排水管 De160 3.连接形式:粘接 4.阻火圈设计要求:详见图纸及图集10S406 5.压力试验及吹、洗设计要求:污水管道回填土前应进行闭水试验，试验合格后方可进行回填。闭水试验 的具体做法见《给水排水管道工程施工及验收规范》（GB50268-2008）中9.3条。 |  | m | 7.17 | 45.54 | 326.52
4 | 031001006004 | 塑料管 | 1.安装部位:室外 2.材质、规格:PVC-U埋地实壁排水管 De110 3.连接形式:粘接 4.阻火圈设计要求:详见图纸及图集10S406 5.压力试验及吹、洗设计要求:污水管道回填土前应进行闭水试验，试验合格后方可进行回填。闭水试验 的具体做法见《给水排水管道工程施工及验收规 |  | m | 3.15 | 26.49 | 83.44
本页小计 | [7 empty] | 409.96
注：为计取规费等的使用，可在表中增设其中：“定额人工费”。
表—08
分部分项工程和单价措施项目清单与计价表
工程名称：排水外网 |  |  |  | 标段：林甸县西南幼儿园-装修及配套外网、消防泵房 |  |  |  |  | 第 3 页 共 5 页
序号 | 项目编码 | 项目名称 | 项目特征描述 |  | 计量单位 | 工程量 | 金额（元）
[7 empty] | 综合单价 | 综合合价 |  | 其中：暂估价
范》（GB50268-2008）中9.3条。
5 | 031001005001 | 铸铁管 | 1.安装部位:室外 2.介质:污水 3.材质、规格:铸铁管 DN100 4.连接形式:法兰连接 5.压力试验及吹、洗设计要求:污水管道回填土前应进行闭水试验，试验合格后方可进行回填。闭水试验 的具体做法见《给水排水管道工程施工及验收规范》（GB50268-2008）中9.3条。 |  | m | 1 | 108.73 | 108.73
6 | 040504002001 | 混凝土井 | 1.名称:圆形混凝土污水检查井 φ1000 2.详见图集06MS201-3页21 3.内设置防坠网 |  | 座 | 7 | 5093.41 | 35653.87
7 | 040504008001 | 整体化粪池 | 1.型号、规格:钢筋混凝土化粪池（12立）G5-12SQF 2.图集03s702 |  | 座 | 1 | 8000 | 8000
8 | 040504008002 | 钢筋混凝土隔油池 | 1.型号、规格:钢筋混凝土隔油池 GG-2SQF 2.图集07s906 |  | 座 | 1 | 4500 | 4500
9 | 010101003001 | 挖沟槽土方 | 1.土壤类别:一般土 2.挖土深度: |  | m3 | 180.58 | 20.65 | 3728.98
本页小计 | [7 empty] | 51991.58
注：为计取规费等的使用，可在表中增设其中：“定额人工费”。
表—08
分部分项工程和单价措施项目清单与计价表
工程名称：排水外网 |  |  |  | 标段：林甸县西南幼儿园-装修及配套外网、消防泵房 |  |  |  |  | 第 4 页 共 5 页
序号 | 项目编码 | 项目名称 | 项目特征描述 |  | 计量单位 | 工程量 | 金额（元）
[7 empty] | 综合单价 | 综合合价 |  | 其中：暂估价
1.8m
10 | 010103001001 | 回填方 | 1.密实度要求:砂垫层 |  | m3 | 4.89 | 208.87 | 1021.37
11 | 010103001002 | 回填方 | 1.名称:回填砂 |  | m3 | 33.51 | 169.11 | 5666.88
12 | 010103001003 | 回填方 | 1.名称:回填土 |  | m3 | 142.18 | 0.25 | 35.55
|  | 分部小计 | [5 empty] | 67814.02
雨水
13 | 031001006005 | 塑料管 | 1.安装部位:室外 2.介质:雨水 3.材质、规格:HDPE双壁波纹管 DN300 环刚度SN6 4.连接形式:橡胶圈接口 5.压力试验及吹、洗设计要求:污水管道回填土前应进行闭水试验，试验合格后方可进行回填。闭水试验 的具体做法见《给水排水管道工程施工及验收规范》（GB50268-2008）中9.3条。 |  | m | 95.35 | 108.92 | 10385.52
14 | 031001005002 | 铸铁管 | 1.安装部位:室外 2.介质:雨水 3.材质、规格:铸铁管 DN200 4.连接形式:法兰连接 5.压力试验及吹、洗设计要求:安装完后做通水试验. 其灌水高度应不低于 |  | m | 10.4 | 218.63 | 2273.75
本页小计 | [7 empty] | 19383.07
注：为计取规费等的使用，可在表中增设其中：“定额人工费”。
表—08
分部分项工程和单价措施项目清单与计价表
工程名称：排水外网 |  |  |  | 标段：林甸县西南幼儿园-装修及配套外网、消防泵房 |  |  |  |  | 第 5 页 共 5 页
序号 | 项目编码 | 项目名称 | 项目特征描述 |  | 计量单位 | 工程量 | 金额（元）
[7 empty] | 综合单价 | 综合合价 |  | 其中：暂估价
底层地面高度，灌水15分钟后延续5分钟，以液面不下降为合格.并经验收后回填土 ，回填土时必须分层夯实
15 | 040504002002 | 混凝土井 | 1.名称:圆形混凝土雨水检查井 φ1000 2.06MS201-3页12 |  | 座 | 5 | 4347.41 | 21737.05
16 | 040504009001 | 雨水口 | 1.名称:单箅雨水口、球墨铸铁雨水口箅子 2.05s518-32、53 |  | 座 | 4 | 831.51 | 3326.04
17 | 010101003002 | 挖沟槽土方 | 1.土壤类别:一般土 2.挖土深度:1.8m |  | m3 | 192.13 | 20.65 | 3967.48
18 | 010103001004 | 回填方 | 1.密实度要求:砂垫层 |  | m3 | 5.08 | 208.87 | 1061.06
19 | 010103001005 | 回填方 | 1.名称:回填砂 |  | m3 | 34.85 | 169.1 | 5893.14
20 | 010103001006 | 回填方 | 1.名称:回填土 |  | m3 | 152.2 | 0.25 | 38.05
|  | 分部小计 | [5 empty] | 48682.09
单价措施项目费
分部小计
本页小计 | [7 empty] | 36022.82
合 计 | [7 empty] | 116496.11
注：为计取规费等的使用，可在表中增设其中：“定额人工费”。
表—08

## 表-09 综合单价分析表
综合单价分析表
工程名称：排水外网 | [5 empty] | 标段：林甸县西南幼儿园-装修及配套外网、消防泵房 |  |  |  | 第 1 页 共 22 页
项目编码 |  | 031001006001 |  | 项目名称 |  |  | 塑料管 |  | 计量单位 |  | m | 工程量 | 47.8
清单综合单价组成明细
定额编号 | 定额项目名称 | 定额 单位 | 数量 | 单价 |  |  |  |  | 合价
|  |  |  | 人工费 | 材料费 |  | 机械费 | 管理费 和利润 | 人工费 |  | 材料费 | 机械费 | 管理费 和利润
10-1-328 | 室外塑料排水管(胶圈接口) 公称外径(mm以内) 315 | 10m | 0.1 | 147.18 | 818.74 |  | 85.9 | 37.41 | 14.72 |  | 81.87 | 8.59 | 3.74
人工单价 |  | 小计 | [6 empty] | 14.72 |  | 81.87 | 8.59 | 3.74
技工138元/工日;普工103元/工日 |  | 未计价材料费 | [6 empty] | 80.09
清单项目综合单价 | [8 empty] | 108.92
材 料 费 明 细 | 主要材料名称、规格、型号 | [5 empty] | 单位 | 数量 | 单价（元） |  | 合价（元） | 暂估单价 （元） | 暂估合价 （元）
| HDPE双壁波纹管 DN300 环刚度SN6 | [5 empty] | m | 0.993 | 80.65 |  | 80.09
| 其他材料费 | [7 empty] | - |  | 1.79 | -
| 材料费小计 | [7 empty] | - |  | 81.88 | -
注：1.如不使用省级或行业建设主管部门发布的计价依据，可不填定额编码、名称等； 2.招标文件提供了暂估单价的材料，按暂估的单价填入表内“暂估单价”栏及“暂估合价”栏。 | [9 empty] | 表-09
综合单价分析表
工程名称：排水外网 | [5 empty] | 标段：林甸县西南幼儿园-装修及配套外网、消防泵房 |  |  |  | 第 2 页 共 22 页
项目编码 |  | 031001006002 |  | 项目名称 |  |  | 塑料管 |  | 计量单位 |  | m | 工程量 | 65.58
清单综合单价组成明细
定额编号 | 定额项目名称 | 定额 单位 | 数量 | 单价 |  |  |  |  | 合价
|  |  |  | 人工费 | 材料费 |  | 机械费 | 管理费 和利润 | 人工费 |  | 材料费 | 机械费 | 管理费 和利润
10-1-326 | 室外塑料排水管(胶圈接口) 公称外径(mm以内) 200 | 10m | 0.1 | 114.33 | 340.76 |  | 46.79 | 29.06 | 11.43 |  | 34.08 | 4.68 | 2.91
人工单价 |  | 小计 | [6 empty] | 11.43 |  | 34.08 | 4.68 | 2.91
技工138元/工日;普工103元/工日 |  | 未计价材料费 | [6 empty] | 33.04
清单项目综合单价 | [8 empty] | 53.1
材 料 费 明 细 | 主要材料名称、规格、型号 | [5 empty] | 单位 | 数量 | 单价（元） |  | 合价（元） | 暂估单价 （元） | 暂估合价 （元）
| HDPE双壁波纹管 DN200 环刚度SN6 | [5 empty] | m | 0.993 | 33.27 |  | 33.04
| 其他材料费 | [7 empty] | - |  | 1.03 | -
| 材料费小计 | [7 empty] | - |  | 34.07 | -
注：1.如不使用省级或行业建设主管部门发布的计价依据，可不填定额编码、名称等； 2.招标文件提供了暂估单价的材料，按暂估的单价填入表内“暂估单价”栏及“暂估合价”栏。 | [9 empty] | 表-09
综合单价分析表
工程名称：排水外网 | [5 empty] | 标段：林甸县西南幼儿园-装修及配套外网、消防泵房 |  |  |  | 第 3 页 共 22 页
项目编码 |  | 031001006003 |  | 项目名称 |  |  | 塑料管 |  | 计量单位 |  | m | 工程量 | 7.17
清单综合单价组成明细
定额编号 | 定额项目名称 | 定额 单位 | 数量 | 单价 |  |  |  |  | 合价
|  |  |  | 人工费 | 材料费 |  | 机械费 | 管理费 和利润 | 人工费 |  | 材料费 | 机械费 | 管理费 和利润
10-1-320 | 室外塑料排水管(粘接) 公称外径(mm以内) 160 | 10m | 0.1 | 96.9 | 294.41 |  | 39.37 | 24.63 | 9.69 |  | 29.44 | 3.94 | 2.46
人工单价 |  | 小计 | [6 empty] | 9.69 |  | 29.44 | 3.94 | 2.46
技工138元/工日;普工103元/工日 |  | 未计价材料费 | [6 empty] | 28.97
清单项目综合单价 | [8 empty] | 45.54
材 料 费 明 细 | 主要材料名称、规格、型号 | [5 empty] | 单位 | 数量 | 单价（元） |  | 合价（元） | 暂估单价 （元） | 暂估合价 （元）
| PVC-U埋地实壁排水管 De160 | [5 empty] | m | 0.993 | 27.8 |  | 27.61
| 硬聚氯乙烯塑料管箍 De160 | [5 empty] | 个 | 0.053 | 25.81 |  | 1.37
| 其他材料费 | [7 empty] | - |  | 0.46 | -
| 材料费小计 | [7 empty] | - |  | 29.44 | -
注：1.如不使用省级或行业建设主管部门发布的计价依据，可不填定额编码、名称等； 2.招标文件提供了暂估单价的材料，按暂估的单价填入表内“暂估单价”栏及“暂估合价”栏。 | [9 empty] | 表-09
综合单价分析表
工程名称：排水外网 | [5 empty] | 标段：林甸县西南幼儿园-装修及配套外网、消防泵房 |  |  |  | 第 4 页 共 22 页
项目编码 |  | 031001006004 |  | 项目名称 |  |  | 塑料管 |  | 计量单位 |  | m | 工程量 | 3.15
清单综合单价组成明细
定额编号 | 定额项目名称 | 定额 单位 | 数量 | 单价 |  |  |  |  | 合价
|  |  |  | 人工费 | 材料费 |  | 机械费 | 管理费 和利润 | 人工费 |  | 材料费 | 机械费 | 管理费 和利润
10-1-319 | 室外塑料排水管(粘接) 公称外径(mm以内) 110 | 10m | 0.1 | 79.35 | 165.35 |  | 0.07 | 20.16 | 7.94 |  | 16.54 | 0.01 | 2.02
人工单价 |  | 小计 | [6 empty] | 7.94 |  | 16.54 | 0.01 | 2.02
技工138元/工日;普工103元/工日 |  | 未计价材料费 | [6 empty] | 16.2
清单项目综合单价 | [8 empty] | 26.49
材 料 费 明 细 | 主要材料名称、规格、型号 | [5 empty] | 单位 | 数量 | 单价（元） |  | 合价（元） | 暂估单价 （元） | 暂估合价 （元）
| PVC-U埋地实壁排水管 De110 | [5 empty] | m | 0.993 | 15.4 |  | 15.29
| 硬聚氯乙烯塑料管箍 De110 | [5 empty] | 个 | 0.058 | 15.71 |  | 0.91
| 其他材料费 | [7 empty] | - |  | 0.34 | -
| 材料费小计 | [7 empty] | - |  | 16.54 | -
注：1.如不使用省级或行业建设主管部门发布的计价依据，可不填定额编码、名称等； 2.招标文件提供了暂估单价的材料，按暂估的单价填入表内“暂估单价”栏及“暂估合价”栏。 | [9 empty] | 表-09
综合单价分析表
工程名称：排水外网 | [5 empty] | 标段：林甸县西南幼儿园-装修及配套外网、消防泵房 |  |  |  | 第 5 页 共 22 页
项目编码 |  | 031001005001 |  | 项目名称 |  |  | 铸铁管 |  | 计量单位 |  | m | 工程量 | 1
清单综合单价组成明细
定额编号 | 定额项目名称 | 定额 单位 | 数量 | 单价 |  |  |  |  | 合价
|  |  |  | 人工费 | 材料费 |  | 机械费 | 管理费 和利润 | 人工费 |  | 材料费 | 机械费 | 管理费 和利润
10-1-191 | 室外铸铁排水管(胶圈接口) 公称直径(mm以内) 100 | 10m | 0.1 | 135.56 | 867.7 |  | 49.52 | 34.46 | 13.56 |  | 86.77 | 4.95 | 3.45
人工单价 |  | 小计 | [6 empty] | 13.56 |  | 86.77 | 4.95 | 3.45
技工138元/工日;普工103元/工日 |  | 未计价材料费 | [6 empty] | 82.69
清单项目综合单价 | [8 empty] | 108.73
材 料 费 明 细 | 主要材料名称、规格、型号 | [5 empty] | 单位 | 数量 | 单价（元） |  | 合价（元） | 暂估单价 （元） | 暂估合价 （元）
| 铸铁管 DN100 | [5 empty] | m | 0.993 | 83.27 |  | 82.69
| 其他材料费 | [7 empty] | - |  | 4.09 | -
| 材料费小计 | [7 empty] | - |  | 86.78 | -
注：1.如不使用省级或行业建设主管部门发布的计价依据，可不填定额编码、名称等； 2.招标文件提供了暂估单价的材料，按暂估的单价填入表内“暂估单价”栏及“暂估合价”栏。 | [9 empty] | 表-09
综合单价分析表
工程名称：排水外网 | [5 empty] | 标段：林甸县西南幼儿园-装修及配套外网、消防泵房 |  |  |  | 第 6 页 共 22 页
项目编码 |  | 040504002001 |  | 项目名称 |  |  | 混凝土井 |  | 计量单位 |  | 座 | 工程量 | 7
清单综合单价组成明细
定额编号 | 定额项目名称 | 定额 单位 | 数量 | 单价 |  |  |  |  | 合价
|  |  |  | 人工费 | 材料费 |  | 机械费 | 管理费 和利润 | 人工费 |  | 材料费 | 机械费 | 管理费 和利润
借5-2400 | 装配式圆形污水检查井 盖板式 井内径(mm)，适用管径(mm)，井深(m以内) 1000 400~600 3.3 | 座 | 1 | 845.94 | 3705.44 |  | 344.48 | 197.55 | 845.94 |  | 3705.44 | 344.48 | 197.55
人工单价 |  | 小计 | [6 empty] | 845.94 |  | 3705.44 | 344.48 | 197.55
技工138元/工日;普工103元/工日 |  | 未计价材料费 | [6 empty] | 2411.87
清单项目综合单价 | [8 empty] | 5093.41
材 料 费 明 细 | 主要材料名称、规格、型号 | [5 empty] | 单位 | 数量 | 单价（元） |  | 合价（元） | 暂估单价 （元） | 暂估合价 （元）
| 其他材料费 | [5 empty] | 元 | 36.6876 | 1 |  | 36.69
| 井室上部,φ1000污水井 | [5 empty] | 块 | 1.01 | 1216.81 |  | 1228.98
| 铸铁井盖、井座 φ700重型 | [5 empty] | 套 | 1 | 761.47 |  | 761.47
| 井室底板φ1000 | [5 empty] | 块 | 1.01 | 194.19 |  | 196.13
| 井室下部φ1000 | [5 empty] | 块 | 1.01 | 594.23 |  | 600.17
| 井室盖板φ1000 | [5 empty] | 块 | 1.01 | 207.77 |  | 209.85
| 井筒调节块φ700,壁厚100mm,高360mm | [5 empty] | 块 | 1.01 | 127.23 |  | 128.5
| 井圈φ700,高250mm | [5 empty] | 块 | 1.01 | 169.86 |  | 171.56
| 预拌混凝土 C10 | [5 empty] | m3 | 0.351 | 420 |  | 147.42
| 预拌混凝土 C15 | [5 empty] | m3 | 0.178 | 400 |  | 71.2
注：1.如不使用省级或行业建设主管部门发布的计价依据，可不填定额编码、名称等； 2.招标文件提供了暂估单价的材料，按暂估的单价填入表内“暂估单价”栏及“暂估合价”栏。 | [9 empty] | 表-09
综合单价分析表
工程名称：排水外网 | [5 empty] | 标段：林甸县西南幼儿园-装修及配套外网、消防泵房 |  |  |  | 第 7 页 共 22 页
| 预拌混合砂浆 M7.5 | [5 empty] | m3 | 0.28 | 353.98 |  | 99.11
| 聚氨酯掺合水泥砂浆 | [5 empty] | m3 | 0.122 | 216.81 |  | 26.45
| 其他材料费 | [7 empty] | - |  | 27.91 | -
| 材料费小计 | [7 empty] | - |  | 3705.44 | -
注：1.如不使用省级或行业建设主管部门发布的计价依据，可不填定额编码、名称等； 2.招标文件提供了暂估单价的材料，按暂估的单价填入表内“暂估单价”栏及“暂估合价”栏。 | [9 empty] | 表-09
综合单价分析表
工程名称：排水外网 | [5 empty] | 标段：林甸县西南幼儿园-装修及配套外网、消防泵房 |  |  |  | 第 8 页 共 22 页
项目编码 |  | 040504008001 |  | 项目名称 |  |  | 整体化粪池 |  | 计量单位 |  | 座 | 工程量 | 1
清单综合单价组成明细
定额编号 | 定额项目名称 | 定额 单位 | 数量 | 单价 |  |  |  |  | 合价
|  |  |  | 人工费 | 材料费 |  | 机械费 | 管理费 和利润 | 人工费 |  | 材料费 | 机械费 | 管理费 和利润
补充主材001 | 钢筋混凝土化粪池（12立）G5-12SQF | 座 | 1 |  | 8000 | [5 empty] | 8000
人工单价 |  | 小计 | [8 empty] | 8000
|  | 未计价材料费 | [6 empty] | 8000
清单项目综合单价 | [8 empty] | 8000
材 料 费 明 细 | 主要材料名称、规格、型号 | [5 empty] | 单位 | 数量 | 单价（元） |  | 合价（元） | 暂估单价 （元） | 暂估合价 （元）
| 钢筋混凝土化粪池（12立）G5-12SQF | [5 empty] | 座 | 1 | 8000 |  | 8000
| 材料费小计 | [7 empty] | - |  | 8000 | -
注：1.如不使用省级或行业建设主管部门发布的计价依据，可不填定额编码、名称等； 2.招标文件提供了暂估单价的材料，按暂估的单价填入表内“暂估单价”栏及“暂估合价”栏。 | [9 empty] | 表-09
综合单价分析表
工程名称：排水外网 | [5 empty] | 标段：林甸县西南幼儿园-装修及配套外网、消防泵房 |  |  |  | 第 9 页 共 22 页
项目编码 |  | 040504008002 |  | 项目名称 |  |  | 钢筋混凝土隔油池 |  | 计量单位 |  | 座 | 工程量 | 1
清单综合单价组成明细
定额编号 | 定额项目名称 | 定额 单位 | 数量 | 单价 |  |  |  |  | 合价
|  |  |  | 人工费 | 材料费 |  | 机械费 | 管理费 和利润 | 人工费 |  | 材料费 | 机械费 | 管理费 和利润
补充主材002 | 钢筋混凝土隔油池 GG-2SQF | 座 | 1 |  | 4500 | [5 empty] | 4500
人工单价 |  | 小计 | [8 empty] | 4500
|  | 未计价材料费 | [6 empty] | 4500
清单项目综合单价 | [8 empty] | 4500
材 料 费 明 细 | 主要材料名称、规格、型号 | [5 empty] | 单位 | 数量 | 单价（元） |  | 合价（元） | 暂估单价 （元） | 暂估合价 （元）
| 钢筋混凝土隔油池 GG-2SQF | [5 empty] | 座 | 1 | 4500 |  | 4500
| 材料费小计 | [7 empty] | - |  | 4500 | -
注：1.如不使用省级或行业建设主管部门发布的计价依据，可不填定额编码、名称等； 2.招标文件提供了暂估单价的材料，按暂估的单价填入表内“暂估单价”栏及“暂估合价”栏。 | [9 empty] | 表-09
综合单价分析表
工程名称：排水外网 | [5 empty] | 标段：林甸县西南幼儿园-装修及配套外网、消防泵房 |  |  |  | 第 10 页 共 22 页
项目编码 |  | 010101003001 |  | 项目名称 |  |  | 挖沟槽土方 |  | 计量单位 |  | m3 | 工程量 | 180.58
清单综合单价组成明细
定额编号 | 定额项目名称 | 定额 单位 | 数量 | 单价 |  |  |  |  | 合价
|  |  |  | 人工费 | 材料费 |  | 机械费 | 管理费 和利润 | 人工费 |  | 材料费 | 机械费 | 管理费 和利润
借1-9 | 人工挖沟槽土方(槽深) 一、二类土 ≤2m | 10m3 | 0.02 | 307.87 |  |  |  | 79.51 | 6.16 |  |  |  | 1.59
借1-52 | 挖掘机挖槽坑土方 一、二类土 | 10m3 | 0.1 | 85.18 |  |  | 21.82 | 22 | 8.52 |  |  | 2.18 | 2.2
人工单价 |  | 小计 | [6 empty] | 14.68 |  |  | 2.18 | 3.79
普工103元/工日 |  | 未计价材料费
清单项目综合单价 | [8 empty] | 20.65
材 料 费 明 细 | 主要材料名称、规格、型号 | [5 empty] | 单位 | 数量 | 单价（元） |  | 合价（元） | 暂估单价 （元） | 暂估合价 （元）
注：1.如不使用省级或行业建设主管部门发布的计价依据，可不填定额编码、名称等； 2.招标文件提供了暂估单价的材料，按暂估的单价填入表内“暂估单价”栏及“暂估合价”栏。 | [9 empty] | 表-09
综合单价分析表
工程名称：排水外网 | [5 empty] | 标段：林甸县西南幼儿园-装修及配套外网、消防泵房 |  |  |  | 第 11 页 共 22 页
项目编码 |  | 010103001001 |  | 项目名称 |  |  | 回填方 |  | 计量单位 |  | m3 | 工程量 | 4.89
清单综合单价组成明细
定额编号 | 定额项目名称 | 定额 单位 | 数量 | 单价 |  |  |  |  | 合价
|  |  |  | 人工费 | 材料费 |  | 机械费 | 管理费 和利润 | 人工费 |  | 材料费 | 机械费 | 管理费 和利润
借12-172 | 砂垫层 | 10m3 | 0.1 | 548.89 | 1398.72 |  | 4.44 | 136.8 | 54.89 |  | 139.87 | 0.44 | 13.68
人工单价 |  | 小计 | [6 empty] | 54.89 |  | 139.87 | 0.44 | 13.68
技工138元/工日;普工103元/工日 |  | 未计价材料费
清单项目综合单价 | [8 empty] | 208.87
材 料 费 明 细 | 主要材料名称、规格、型号 | [5 empty] | 单位 | 数量 | 单价（元） |  | 合价（元） | 暂估单价 （元） | 暂估合价 （元）
| 中(粗)砂 | [5 empty] | m3 | 1.153 | 120 |  | 138.36
| 其他材料费 | [7 empty] | - |  | 1.51 | -
| 材料费小计 | [7 empty] | - |  | 139.87 | -
注：1.如不使用省级或行业建设主管部门发布的计价依据，可不填定额编码、名称等； 2.招标文件提供了暂估单价的材料，按暂估的单价填入表内“暂估单价”栏及“暂估合价”栏。 | [9 empty] | 表-09
综合单价分析表
工程名称：排水外网 | [5 empty] | 标段：林甸县西南幼儿园-装修及配套外网、消防泵房 |  |  |  | 第 12 页 共 22 页
项目编码 |  | 010103001002 |  | 项目名称 |  |  | 回填方 |  | 计量单位 |  | m3 | 工程量 | 33.51
清单综合单价组成明细
定额编号 | 定额项目名称 | 定额 单位 | 数量 | 单价 |  |  |  |  | 合价
|  |  |  | 人工费 | 材料费 |  | 机械费 | 管理费 和利润 | 人工费 |  | 材料费 | 机械费 | 管理费 和利润
借1-195 | 回填及其他 回填砂 人工 | 10m3 | 0.1 | 232.37 | 1398.72 |  |  | 60.01 | 23.24 |  | 139.87 |  | 6
人工单价 |  | 小计 | [6 empty] | 23.24 |  | 139.87 |  | 6
普工103元/工日 |  | 未计价材料费
清单项目综合单价 | [8 empty] | 169.11
材 料 费 明 细 | 主要材料名称、规格、型号 | [5 empty] | 单位 | 数量 | 单价（元） |  | 合价（元） | 暂估单价 （元） | 暂估合价 （元）
| 中(粗)砂 | [5 empty] | m3 | 1.153 | 120 |  | 138.36
| 其他材料费 | [7 empty] | - |  | 1.51 | -
| 材料费小计 | [7 empty] | - |  | 139.87 | -
注：1.如不使用省级或行业建设主管部门发布的计价依据，可不填定额编码、名称等； 2.招标文件提供了暂估单价的材料，按暂估的单价填入表内“暂估单价”栏及“暂估合价”栏。 | [9 empty] | 表-09
综合单价分析表
工程名称：排水外网 | [5 empty] | 标段：林甸县西南幼儿园-装修及配套外网、消防泵房 |  |  |  | 第 13 页 共 22 页
项目编码 |  | 010103001003 |  | 项目名称 |  |  | 回填方 |  | 计量单位 |  | m3 | 工程量 | 142.18
清单综合单价组成明细
定额编号 | 定额项目名称 | 定额 单位 | 数量 | 单价 |  |  |  |  | 合价
|  |  |  | 人工费 | 材料费 |  | 机械费 | 管理费 和利润 | 人工费 |  | 材料费 | 机械费 | 管理费 和利润
借1-192 | 回填及其他 原土夯实 机械 | 100m2 | 0.01 | 8.76 |  |  | 14.19 | 2.26 | 0.09 |  |  | 0.14 | 0.02
人工单价 |  | 小计 | [6 empty] | 0.09 |  |  | 0.14 | 0.02
普工103元/工日 |  | 未计价材料费
清单项目综合单价 | [8 empty] | 0.25
材 料 费 明 细 | 主要材料名称、规格、型号 | [5 empty] | 单位 | 数量 | 单价（元） |  | 合价（元） | 暂估单价 （元） | 暂估合价 （元）
注：1.如不使用省级或行业建设主管部门发布的计价依据，可不填定额编码、名称等； 2.招标文件提供了暂估单价的材料，按暂估的单价填入表内“暂估单价”栏及“暂估合价”栏。 | [9 empty] | 表-09
综合单价分析表
工程名称：排水外网 | [5 empty] | 标段：林甸县西南幼儿园-装修及配套外网、消防泵房 |  |  |  | 第 14 页 共 22 页
项目编码 |  | 031001006005 |  | 项目名称 |  |  | 塑料管 |  | 计量单位 |  | m | 工程量 | 95.35
清单综合单价组成明细
定额编号 | 定额项目名称 | 定额 单位 | 数量 | 单价 |  |  |  |  | 合价
|  |  |  | 人工费 | 材料费 |  | 机械费 | 管理费 和利润 | 人工费 |  | 材料费 | 机械费 | 管理费 和利润
10-1-328 | 室外塑料排水管(胶圈接口) 公称外径(mm以内) 315 | 10m | 0.1 | 147.18 | 818.74 |  | 85.9 | 37.41 | 14.72 |  | 81.87 | 8.59 | 3.74
人工单价 |  | 小计 | [6 empty] | 14.72 |  | 81.87 | 8.59 | 3.74
技工138元/工日;普工103元/工日 |  | 未计价材料费 | [6 empty] | 80.09
清单项目综合单价 | [8 empty] | 108.92
材 料 费 明 细 | 主要材料名称、规格、型号 | [5 empty] | 单位 | 数量 | 单价（元） |  | 合价（元） | 暂估单价 （元） | 暂估合价 （元）
| HDPE双壁波纹管 DN300 环刚度SN6 | [5 empty] | m | 0.993 | 80.65 |  | 80.09
| 其他材料费 | [7 empty] | - |  | 1.79 | -
| 材料费小计 | [7 empty] | - |  | 81.88 | -
注：1.如不使用省级或行业建设主管部门发布的计价依据，可不填定额编码、名称等； 2.招标文件提供了暂估单价的材料，按暂估的单价填入表内“暂估单价”栏及“暂估合价”栏。 | [9 empty] | 表-09
综合单价分析表
工程名称：排水外网 | [5 empty] | 标段：林甸县西南幼儿园-装修及配套外网、消防泵房 |  |  |  | 第 15 页 共 22 页
项目编码 |  | 031001005002 |  | 项目名称 |  |  | 铸铁管 |  | 计量单位 |  | m | 工程量 | 10.4
清单综合单价组成明细
定额编号 | 定额项目名称 | 定额 单位 | 数量 | 单价 |  |  |  |  | 合价
|  |  |  | 人工费 | 材料费 |  | 机械费 | 管理费 和利润 | 人工费 |  | 材料费 | 机械费 | 管理费 和利润
10-1-193 | 室外铸铁排水管(胶圈接口) 公称直径(mm以内) 200 | 10m | 0.1 | 207.58 | 1829.31 |  | 96.66 | 52.76 | 20.76 |  | 182.93 | 9.67 | 5.28
人工单价 |  | 小计 | [6 empty] | 20.76 |  | 182.93 | 9.67 | 5.28
技工138元/工日;普工103元/工日 |  | 未计价材料费 | [6 empty] | 174.45
清单项目综合单价 | [8 empty] | 218.63
材 料 费 明 细 | 主要材料名称、规格、型号 | [5 empty] | 单位 | 数量 | 单价（元） |  | 合价（元） | 暂估单价 （元） | 暂估合价 （元）
| 铸铁管 DN200 | [5 empty] | m | 0.993 | 175.68 |  | 174.45
| 其他材料费 | [7 empty] | - |  | 8.48 | -
| 材料费小计 | [7 empty] | - |  | 182.93 | -
注：1.如不使用省级或行业建设主管部门发布的计价依据，可不填定额编码、名称等； 2.招标文件提供了暂估单价的材料，按暂估的单价填入表内“暂估单价”栏及“暂估合价”栏。 | [9 empty] | 表-09
综合单价分析表
工程名称：排水外网 | [5 empty] | 标段：林甸县西南幼儿园-装修及配套外网、消防泵房 |  |  |  | 第 16 页 共 22 页
项目编码 |  | 040504002002 |  | 项目名称 |  |  | 混凝土井 |  | 计量单位 |  | 座 | 工程量 | 5
清单综合单价组成明细
定额编号 | 定额项目名称 | 定额 单位 | 数量 | 单价 |  |  |  |  | 合价
|  |  |  | 人工费 | 材料费 |  | 机械费 | 管理费 和利润 | 人工费 |  | 材料费 | 机械费 | 管理费 和利润
借5-2392 | 装配式圆形雨水检查井 盖板式 井内径(mm),适用管径(mm),井深(m以内) 1000 400~600 3 | 座 | 1 | 769.45 | 3087.87 |  | 310.39 | 179.69 | 769.46 |  | 3087.87 | 310.39 | 179.69
人工单价 |  | 小计 | [6 empty] | 769.46 |  | 3087.87 | 310.39 | 179.69
技工138元/工日;普工103元/工日 |  | 未计价材料费 | [6 empty] | 3029.55
清单项目综合单价 | [8 empty] | 4347.41
材 料 费 明 细 | 主要材料名称、规格、型号 | [5 empty] | 单位 | 数量 | 单价（元） |  | 合价（元） | 暂估单价 （元） | 暂估合价 （元）
| 其他材料费 | [5 empty] | 元 | 30.573 | 1 |  | 30.57
| 铸铁井盖、井座 φ700重型 | [5 empty] | 套 | 1 | 761.47 |  | 761.47
| 井室底板φ1000 | [5 empty] | 块 | 1.01 | 194.19 |  | 196.13
| 井室下部φ1000 | [5 empty] | 块 | 1.01 | 594.23 |  | 600.17
| 井室盖板φ1000 | [5 empty] | 块 | 1.01 | 207.77 |  | 209.85
| 井筒调节块φ700,壁厚100mm,高360mm | [5 empty] | 块 | 1.01 | 127.23 |  | 128.5
| 井圈φ700,高250mm | [5 empty] | 块 | 1.01 | 169.86 |  | 171.56
| 预拌混凝土 C10 | [5 empty] | m3 | 0.215 | 420 |  | 90.3
| 预拌混凝土 C15 | [5 empty] | m3 | 0.178 | 400 |  | 71.2
| 预拌混合砂浆 M7.5 | [5 empty] | m3 | 0.28 | 353.98 |  | 99.11
注：1.如不使用省级或行业建设主管部门发布的计价依据，可不填定额编码、名称等； 2.招标文件提供了暂估单价的材料，按暂估的单价填入表内“暂估单价”栏及“暂估合价”栏。 | [9 empty] | 表-09
综合单价分析表
工程名称：排水外网 | [5 empty] | 标段：林甸县西南幼儿园-装修及配套外网、消防泵房 |  |  |  | 第 17 页 共 22 页
| 聚氨酯掺合水泥砂浆 | [5 empty] | m3 | 0.122 | 216.81 |  | 26.45
| 井室上部φ1000雨水井 | [5 empty] | 块 | 1.01 | 668.12 |  | 674.8
| 其他材料费 | [7 empty] | - |  | 27.75 | -
| 材料费小计 | [7 empty] | - |  | 3087.86 | -
注：1.如不使用省级或行业建设主管部门发布的计价依据，可不填定额编码、名称等； 2.招标文件提供了暂估单价的材料，按暂估的单价填入表内“暂估单价”栏及“暂估合价”栏。 | [9 empty] | 表-09
综合单价分析表
工程名称：排水外网 | [5 empty] | 标段：林甸县西南幼儿园-装修及配套外网、消防泵房 |  |  |  | 第 18 页 共 22 页
项目编码 |  | 040504009001 |  | 项目名称 |  |  | 雨水口 |  | 计量单位 |  | 座 | 工程量 | 4
清单综合单价组成明细
定额编号 | 定额项目名称 | 定额 单位 | 数量 | 单价 |  |  |  |  | 合价
|  |  |  | 人工费 | 材料费 |  | 机械费 | 管理费 和利润 | 人工费 |  | 材料费 | 机械费 | 管理费 和利润
借5-2598 | 砖砌雨水进水井 单平箅(680×380) 井深(m) 1 | 座 | 1 | 217.99 | 561.24 |  | 1.37 | 50.91 | 217.99 |  | 561.24 | 1.37 | 50.91
人工单价 |  | 小计 | [6 empty] | 217.99 |  | 561.24 | 1.37 | 50.91
技工138元/工日;普工103元/工日 |  | 未计价材料费 | [6 empty] | 553.72
清单项目综合单价 | [8 empty] | 831.51
材 料 费 明 细 | 主要材料名称、规格、型号 | [5 empty] | 单位 | 数量 | 单价（元） |  | 合价（元） | 暂估单价 （元） | 暂估合价 （元）
| 其他材料费 | [5 empty] | 元 | 0.2244 | 1 |  | 0.22
| 预拌混合砂浆 M10 | [5 empty] | m3 | 0.174 | 371.68 |  | 64.67
| 标准砖 240×115×53 | [5 empty] | 千块 | 0.371 | 500 |  | 185.5
| 预拌混凝土 C15 | [5 empty] | m3 | 0.134 | 400 |  | 53.6
| 铸铁平箅 | [5 empty] | 套 | 1 | 247.73 |  | 247.73
| 预拌水泥砂浆 1:2 | [5 empty] | m3 | 0.004 | 318.58 |  | 1.27
| 预拌水泥砂浆 1:3 | [5 empty] | m3 | 0.003 | 314.16 |  | 0.94
| 其他材料费 | [7 empty] | - |  | 7.3 | -
| 材料费小计 | [7 empty] | - |  | 561.23 | -
注：1.如不使用省级或行业建设主管部门发布的计价依据，可不填定额编码、名称等； 2.招标文件提供了暂估单价的材料，按暂估的单价填入表内“暂估单价”栏及“暂估合价”栏。 | [9 empty] | 表-09
综合单价分析表
工程名称：排水外网 | [5 empty] | 标段：林甸县西南幼儿园-装修及配套外网、消防泵房 |  |  |  | 第 19 页 共 22 页
项目编码 |  | 010101003002 |  | 项目名称 |  |  | 挖沟槽土方 |  | 计量单位 |  | m3 | 工程量 | 192.13
清单综合单价组成明细
定额编号 | 定额项目名称 | 定额 单位 | 数量 | 单价 |  |  |  |  | 合价
|  |  |  | 人工费 | 材料费 |  | 机械费 | 管理费 和利润 | 人工费 |  | 材料费 | 机械费 | 管理费 和利润
借1-9 | 人工挖沟槽土方(槽深) 一、二类土 ≤2m | 10m3 | 0.02 | 307.87 |  |  |  | 79.51 | 6.16 |  |  |  | 1.59
借1-52 | 挖掘机挖槽坑土方 一、二类土 | 10m3 | 0.1 | 85.18 |  |  | 21.82 | 22 | 8.52 |  |  | 2.18 | 2.2
人工单价 |  | 小计 | [6 empty] | 14.68 |  |  | 2.18 | 3.79
普工103元/工日 |  | 未计价材料费
清单项目综合单价 | [8 empty] | 20.65
材 料 费 明 细 | 主要材料名称、规格、型号 | [5 empty] | 单位 | 数量 | 单价（元） |  | 合价（元） | 暂估单价 （元） | 暂估合价 （元）
注：1.如不使用省级或行业建设主管部门发布的计价依据，可不填定额编码、名称等； 2.招标文件提供了暂估单价的材料，按暂估的单价填入表内“暂估单价”栏及“暂估合价”栏。 | [9 empty] | 表-09
综合单价分析表
工程名称：排水外网 | [5 empty] | 标段：林甸县西南幼儿园-装修及配套外网、消防泵房 |  |  |  | 第 20 页 共 22 页
项目编码 |  | 010103001004 |  | 项目名称 |  |  | 回填方 |  | 计量单位 |  | m3 | 工程量 | 5.08
清单综合单价组成明细
定额编号 | 定额项目名称 | 定额 单位 | 数量 | 单价 |  |  |  |  | 合价
|  |  |  | 人工费 | 材料费 |  | 机械费 | 管理费 和利润 | 人工费 |  | 材料费 | 机械费 | 管理费 和利润
借12-172 | 砂垫层 | 10m3 | 0.1 | 548.89 | 1398.72 |  | 4.44 | 136.8 | 54.89 |  | 139.87 | 0.44 | 13.68
人工单价 |  | 小计 | [6 empty] | 54.89 |  | 139.87 | 0.44 | 13.68
技工138元/工日;普工103元/工日 |  | 未计价材料费
清单项目综合单价 | [8 empty] | 208.87
材 料 费 明 细 | 主要材料名称、规格、型号 | [5 empty] | 单位 | 数量 | 单价（元） |  | 合价（元） | 暂估单价 （元） | 暂估合价 （元）
| 中(粗)砂 | [5 empty] | m3 | 1.153 | 120 |  | 138.36
| 其他材料费 | [7 empty] | - |  | 1.51 | -
| 材料费小计 | [7 empty] | - |  | 139.87 | -
注：1.如不使用省级或行业建设主管部门发布的计价依据，可不填定额编码、名称等； 2.招标文件提供了暂估单价的材料，按暂估的单价填入表内“暂估单价”栏及“暂估合价”栏。 | [9 empty] | 表-09
综合单价分析表
工程名称：排水外网 | [5 empty] | 标段：林甸县西南幼儿园-装修及配套外网、消防泵房 |  |  |  | 第 21 页 共 22 页
项目编码 |  | 010103001005 |  | 项目名称 |  |  | 回填方 |  | 计量单位 |  | m3 | 工程量 | 34.85
清单综合单价组成明细
定额编号 | 定额项目名称 | 定额 单位 | 数量 | 单价 |  |  |  |  | 合价
|  |  |  | 人工费 | 材料费 |  | 机械费 | 管理费 和利润 | 人工费 |  | 材料费 | 机械费 | 管理费 和利润
借1-195 | 回填及其他 回填砂 人工 | 10m3 | 0.1 | 232.37 | 1398.72 |  |  | 60.01 | 23.24 |  | 139.87 |  | 6
人工单价 |  | 小计 | [6 empty] | 23.24 |  | 139.87 |  | 6
普工103元/工日 |  | 未计价材料费
清单项目综合单价 | [8 empty] | 169.1
材 料 费 明 细 | 主要材料名称、规格、型号 | [5 empty] | 单位 | 数量 | 单价（元） |  | 合价（元） | 暂估单价 （元） | 暂估合价 （元）
| 中(粗)砂 | [5 empty] | m3 | 1.153 | 120 |  | 138.36
| 其他材料费 | [7 empty] | - |  | 1.51 | -
| 材料费小计 | [7 empty] | - |  | 139.87 | -
注：1.如不使用省级或行业建设主管部门发布的计价依据，可不填定额编码、名称等； 2.招标文件提供了暂估单价的材料，按暂估的单价填入表内“暂估单价”栏及“暂估合价”栏。 | [9 empty] | 表-09
综合单价分析表
工程名称：排水外网 | [5 empty] | 标段：林甸县西南幼儿园-装修及配套外网、消防泵房 |  |  |  | 第 22 页 共 22 页
项目编码 |  | 010103001006 |  | 项目名称 |  |  | 回填方 |  | 计量单位 |  | m3 | 工程量 | 152.2
清单综合单价组成明细
定额编号 | 定额项目名称 | 定额 单位 | 数量 | 单价 |  |  |  |  | 合价
|  |  |  | 人工费 | 材料费 |  | 机械费 | 管理费 和利润 | 人工费 |  | 材料费 | 机械费 | 管理费 和利润
借1-192 | 回填及其他 原土夯实 机械 | 100m2 | 0.01 | 8.76 |  |  | 14.19 | 2.26 | 0.09 |  |  | 0.14 | 0.02
人工单价 |  | 小计 | [6 empty] | 0.09 |  |  | 0.14 | 0.02
普工103元/工日 |  | 未计价材料费
清单项目综合单价 | [8 empty] | 0.25
材 料 费 明 细 | 主要材料名称、规格、型号 | [5 empty] | 单位 | 数量 | 单价（元） |  | 合价（元） | 暂估单价 （元） | 暂估合价 （元）
注：1.如不使用省级或行业建设主管部门发布的计价依据，可不填定额编码、名称等； 2.招标文件提供了暂估单价的材料，按暂估的单价填入表内“暂估单价”栏及“暂估合价”栏。 | [9 empty] | 表-09

## 表-09-1 综合单价分析表-全费用
全费用综合单价分析表
工程名称：排水外网 | [5 empty] | 标段：林甸县西南幼儿园-装修及配套外网、消防泵房 | [5 empty] | 第 1 页 共 6 页
序号 | 项目编码 | 项目 名称 | 项目特征 | 工程量 | 单位 |  | 综合单价组成（元） | [7 empty] | 综合单价 | 综合合价
[7 empty] | 人工费 | 材料费 | 机械费 | 管理费和利润 | 总价措施 项目费 |  | 规费 | 税金
1 | 031001006001 | 塑料管 | 1.安装部位:室外 2.介质:污水 3.材质、规格:HDPE双壁波纹管 DN300 环刚度SN6 4.连接形式:橡胶圈接口 5.压力试验及吹、洗设计要求:污水管道回填土前应进行闭水试验，试验合格后方可进行回填。闭水试验 的具体做法见《给水排水管道工程施工及验收规范》（GB50268-2008）中9.3条。 | 47.8 | m |  | 13.36 | 81.87 | 8.59 | 3.74 |  |  |  |  | 108.92 | 5206.38
2 | 031001006002 | 塑料管 | 1.安装部位:室外 2.介质:污水 3.材质、规格:HDPE双壁波纹管 DN200 环刚度SN6 4.连接形式:橡胶圈接口 5.压力试验及吹、洗设计要求:污水管道回填土 | 65.58 | m |  | 10.38 | 34.08 | 4.68 | 2.91 |  |  |  |  | 53.1 | 3482.3
注：1.如不使用省级或行业建设主管部门发布的计价依据，可不填定额编码、名称等； 2.招标文件提供了暂估单价的材料，按暂估的单价填入表内“暂估单价”栏及“暂估合价”栏。
全费用综合单价分析表
工程名称：排水外网 | [5 empty] | 标段：林甸县西南幼儿园-装修及配套外网、消防泵房 | [5 empty] | 第 2 页 共 6 页
序号 | 项目编码 | 项目 名称 | 项目特征 | 工程量 | 单位 |  | 综合单价组成（元） | [7 empty] | 综合单价 | 综合合价
[7 empty] | 人工费 | 材料费 | 机械费 | 管理费和利润 | 总价措施 项目费 |  | 规费 | 税金
前应进行闭水试验，试验合格后方可进行回填。闭水试验 的具体做法见《给水排水管道工程施工及验收规范》（GB50268-2008）中9.3条。
3 | 031001006003 | 塑料管 | 1.安装部位:室外 2.材质、规格:PVC-U埋地实壁排水管 De160 3.连接形式:粘接 4.阻火圈设计要求:详见图纸及图集10S406 5.压力试验及吹、洗设计要求:污水管道回填土前应进行闭水试验，试验合格后方可进行回填。闭水试验 的具体做法见《给水排水管道工程施工及验收规范》（GB50268-2008）中9.3条。 | 7.17 | m |  | 8.8 | 29.44 | 3.94 | 2.47 |  |  |  |  | 45.54 | 326.52
4 | 031001006004 | 塑料管 | 1.安装部位:室外 | 3.15 | m |  | 7.2 | 16.54 | 0.01 | 2.01 |  |  |  |  | 26.49 | 83.44
注：1.如不使用省级或行业建设主管部门发布的计价依据，可不填定额编码、名称等； 2.招标文件提供了暂估单价的材料，按暂估的单价填入表内“暂估单价”栏及“暂估合价”栏。
全费用综合单价分析表
工程名称：排水外网 | [5 empty] | 标段：林甸县西南幼儿园-装修及配套外网、消防泵房 | [5 empty] | 第 3 页 共 6 页
序号 | 项目编码 | 项目 名称 | 项目特征 | 工程量 | 单位 |  | 综合单价组成（元） | [7 empty] | 综合单价 | 综合合价
[7 empty] | 人工费 | 材料费 | 机械费 | 管理费和利润 | 总价措施 项目费 |  | 规费 | 税金
2.材质、规格:PVC-U埋地实壁排水管 De110 3.连接形式:粘接 4.阻火圈设计要求:详见图纸及图集10S406 5.压力试验及吹、洗设计要求:污水管道回填土前应进行闭水试验，试验合格后方可进行回填。闭水试验 的具体做法见《给水排水管道工程施工及验收规范》（GB50268-2008）中9.3条。
5 | 031001005001 | 铸铁管 | 1.安装部位:室外 2.介质:污水 3.材质、规格:铸铁管 DN100 4.连接形式:法兰连接 5.压力试验及吹、洗设计要求:污水管道回填土前应进行闭水试验，试验合格后方可进行回填。 | 1 | m |  | 12.31 | 86.77 | 4.95 | 3.45 |  |  |  |  | 108.73 | 108.73
注：1.如不使用省级或行业建设主管部门发布的计价依据，可不填定额编码、名称等； 2.招标文件提供了暂估单价的材料，按暂估的单价填入表内“暂估单价”栏及“暂估合价”栏。
全费用综合单价分析表
工程名称：排水外网 | [5 empty] | 标段：林甸县西南幼儿园-装修及配套外网、消防泵房 | [5 empty] | 第 4 页 共 6 页
序号 | 项目编码 | 项目 名称 | 项目特征 | 工程量 | 单位 |  | 综合单价组成（元） | [7 empty] | 综合单价 | 综合合价
[7 empty] | 人工费 | 材料费 | 机械费 | 管理费和利润 | 总价措施 项目费 |  | 规费 | 税金
闭水试验 的具体做法见《给水排水管道工程施工及验收规范》（GB50268-2008）中9.3条。
6 | 040504002001 | 混凝土井 | 1.名称:圆形混凝土污水检查井 φ1000 2.详见图集06MS201-3页21 3.内设置防坠网 | 7 | 座 |  | 759.83 | 3705.44 | 344.48 | 197.55 |  |  |  |  | 5093.41 | 35653.87
7 | 040504008001 | 整体化粪池 | 1.型号、规格:钢筋混凝土化粪池（12立）G5-12SQF 2.图集03s702 | 1 | 座 |  |  | 8000 | [6 empty] | 8000 | 8000
8 | 040504008002 | 钢筋混凝土隔油池 | 1.型号、规格:钢筋混凝土隔油池 GG-2SQF 2.图集07s906 | 1 | 座 |  |  | 4500 | [6 empty] | 4500 | 4500
9 | 010101003001 | 挖沟槽土方 | 1.土壤类别:一般土 2.挖土深度:1.8m | 180.58 | m3 |  | 13.54 |  | 2.18 | 3.79 |  |  |  |  | 20.65 | 3728.98
10 | 010103001001 | 回填方 | 1.密实度要求:砂垫层 | 4.89 | m3 |  | 48.85 | 139.87 | 0.44 | 13.68 |  |  |  |  | 208.87 | 1021.37
11 | 010103001002 | 回填方 | 1.名称:回填砂 | 33.51 | m3 |  | 21.43 | 139.87 |  | 6 |  |  |  |  | 169.11 | 5666.88
12 | 010103001003 | 回填方 | 1.名称:回填土 | 142.18 | m3 |  | 0.08 |  | 0.14 | 0.02 |  |  |  |  | 0.25 | 35.55
13 | 031001006005 | 塑料管 | 1.安装部位:室外 | 95.35 | m |  | 13.36 | 81.87 | 8.59 | 3.74 |  |  |  |  | 108.92 | 10385.52
注：1.如不使用省级或行业建设主管部门发布的计价依据，可不填定额编码、名称等； 2.招标文件提供了暂估单价的材料，按暂估的单价填入表内“暂估单价”栏及“暂估合价”栏。
全费用综合单价分析表
工程名称：排水外网 | [5 empty] | 标段：林甸县西南幼儿园-装修及配套外网、消防泵房 | [5 empty] | 第 5 页 共 6 页
序号 | 项目编码 | 项目 名称 | 项目特征 | 工程量 | 单位 |  | 综合单价组成（元） | [7 empty] | 综合单价 | 综合合价
[7 empty] | 人工费 | 材料费 | 机械费 | 管理费和利润 | 总价措施 项目费 |  | 规费 | 税金
2.介质:雨水 3.材质、规格:HDPE双壁波纹管 DN300 环刚度SN6 4.连接形式:橡胶圈接口 5.压力试验及吹、洗设计要求:污水管道回填土前应进行闭水试验，试验合格后方可进行回填。闭水试验 的具体做法见《给水排水管道工程施工及验收规范》（GB50268-2008）中9.3条。
14 | 031001005002 | 铸铁管 | 1.安装部位:室外 2.介质:雨水 3.材质、规格:铸铁管 DN200 4.连接形式:法兰连接 5.压力试验及吹、洗设计要求:安装完后做通水试验. 其灌水高度应不低于底层地面高度，灌水 | 10.4 | m |  | 18.84 | 182.93 | 9.67 | 5.28 |  |  |  |  | 218.63 | 2273.75
注：1.如不使用省级或行业建设主管部门发布的计价依据，可不填定额编码、名称等； 2.招标文件提供了暂估单价的材料，按暂估的单价填入表内“暂估单价”栏及“暂估合价”栏。
全费用综合单价分析表
工程名称：排水外网 | [5 empty] | 标段：林甸县西南幼儿园-装修及配套外网、消防泵房 | [5 empty] | 第 6 页 共 6 页
序号 | 项目编码 | 项目 名称 | 项目特征 | 工程量 | 单位 |  | 综合单价组成（元） | [7 empty] | 综合单价 | 综合合价
[7 empty] | 人工费 | 材料费 | 机械费 | 管理费和利润 | 总价措施 项目费 |  | 规费 | 税金
15分钟后延续5分钟，以液面不下降为合格.并经验收后回填土 ，回填土时必须分层夯实
15 | 040504002002 | 混凝土井 | 1.名称:圆形混凝土雨水检查井 φ1000 2.06MS201-3页12 | 5 | 座 |  | 691.13 | 3087.87 | 310.39 | 179.69 |  |  |  |  | 4347.41 | 21737.05
16 | 040504009001 | 雨水口 | 1.名称:单箅雨水口、球墨铸铁雨水口箅子 2.05s518-32、53 | 4 | 座 |  | 195.8 | 561.24 | 1.37 | 50.91 |  |  |  |  | 831.51 | 3326.04
17 | 010101003002 | 挖沟槽土方 | 1.土壤类别:一般土 2.挖土深度:1.8m | 192.13 | m3 |  | 13.54 |  | 2.18 | 3.79 |  |  |  |  | 20.65 | 3967.48
18 | 010103001004 | 回填方 | 1.密实度要求:砂垫层 | 5.08 | m3 |  | 48.85 | 139.87 | 0.44 | 13.68 |  |  |  |  | 208.87 | 1061.06
19 | 010103001005 | 回填方 | 1.名称:回填砂 | 34.85 | m3 |  | 21.43 | 139.87 |  | 6 |  |  |  |  | 169.1 | 5893.14
20 | 010103001006 | 回填方 | 1.名称:回填土 | 152.2 | m3 |  | 0.08 |  | 0.14 | 0.02 |  |  |  |  | 0.25 | 38.05
注：1.如不使用省级或行业建设主管部门发布的计价依据，可不填定额编码、名称等； 2.招标文件提供了暂估单价的材料，按暂估的单价填入表内“暂估单价”栏及“暂估合价”栏。

## 表-09-2 综合单价分析表-全费用（带子目）
全费用综合单价分析表
工程名称：排水外网 | [6 empty] | 标段：林甸县西南幼儿园-装修及配套外网、消防泵房 | [5 empty] | 第 1 页 共 23 页
项目编码 |  | 031001006001 |  | 项目名称 |  | 塑料管 | [5 empty] | 计量单位 |  | m |  | 工程量 |  | 47.8
清单综合单价组成明细
定额编号 | 定额项目名称 | 定额 单位 | 数量 | 单价 | [7 empty] | 合价
|  |  |  | 人工费 | 材料费 | 机械费 |  | 管理费 和利润 | 总价措施 项目费 | 规费 | 税金 | 人工费 |  | 材料费 | 机械费 | 管理费 和利润 | 总价措施 项目费 | 规费 | 税金
10-1-328 | 室外塑料排水管(胶圈接口) 公称外径(mm以内) 315 | 10m | 0.1 | 147.18 | 818.74 | 85.9 |  | 37.41 |  |  |  | 14.72 |  | 81.87 | 8.59 | 3.74
人工单价 |  | 小计 | [9 empty] | 14.72 |  | 81.87 | 8.59 | 3.74
技工138元/工日;普工103元/工日 |  | 未计价材料费 | [9 empty] | 80.09
清单项目综合单价 | [11 empty] | 108.92
材 料 费 明 细 | 主要材料名称、规格、型号 |  |  |  |  | 单位 |  |  | 数量 |  |  | 单价（元） |  |  | 合价（元） |  | 暂估单价 （元） |  | 暂估合价 （元）
| HDPE双壁波纹管 DN300 环刚度SN6 |  |  |  |  | m |  |  | 0.993 |  |  | 80.65 |  |  | 80.09
| 其他材料费 | [10 empty] | - |  |  | 1.79 |  | -
| 材料费小计 | [10 empty] | - |  |  | 81.88 |  | -
注：1.如不使用省级或行业建设主管部门发布的计价依据，可不填定额编码、名称等； 2.招标文件提供了暂估单价的材料，按暂估的单价填入表内“暂估单价”栏及“暂估合价”栏。 | [12 empty] | 表-09-2
全费用综合单价分析表
工程名称：排水外网 | [6 empty] | 标段：林甸县西南幼儿园-装修及配套外网、消防泵房 | [5 empty] | 第 2 页 共 23 页
项目编码 |  | 031001006002 |  | 项目名称 |  | 塑料管 | [5 empty] | 计量单位 |  | m |  | 工程量 |  | 65.58
清单综合单价组成明细
定额编号 | 定额项目名称 | 定额 单位 | 数量 | 单价 | [7 empty] | 合价
|  |  |  | 人工费 | 材料费 | 机械费 |  | 管理费 和利润 | 总价措施 项目费 | 规费 | 税金 | 人工费 |  | 材料费 | 机械费 | 管理费 和利润 | 总价措施 项目费 | 规费 | 税金
10-1-326 | 室外塑料排水管(胶圈接口) 公称外径(mm以内) 200 | 10m | 0.1 | 114.33 | 340.76 | 46.79 |  | 29.06 |  |  |  | 11.43 |  | 34.08 | 4.68 | 2.91
人工单价 |  | 小计 | [9 empty] | 11.43 |  | 34.08 | 4.68 | 2.91
技工138元/工日;普工103元/工日 |  | 未计价材料费 | [9 empty] | 33.04
清单项目综合单价 | [11 empty] | 53.1
材 料 费 明 细 | 主要材料名称、规格、型号 |  |  |  |  | 单位 |  |  | 数量 |  |  | 单价（元） |  |  | 合价（元） |  | 暂估单价 （元） |  | 暂估合价 （元）
| HDPE双壁波纹管 DN200 环刚度SN6 |  |  |  |  | m |  |  | 0.993 |  |  | 33.27 |  |  | 33.04
| 其他材料费 | [10 empty] | - |  |  | 1.03 |  | -
| 材料费小计 | [10 empty] | - |  |  | 34.07 |  | -
注：1.如不使用省级或行业建设主管部门发布的计价依据，可不填定额编码、名称等； 2.招标文件提供了暂估单价的材料，按暂估的单价填入表内“暂估单价”栏及“暂估合价”栏。 | [12 empty] | 表-09-2
全费用综合单价分析表
工程名称：排水外网 | [6 empty] | 标段：林甸县西南幼儿园-装修及配套外网、消防泵房 | [5 empty] | 第 3 页 共 23 页
项目编码 |  | 031001006003 |  | 项目名称 |  | 塑料管 | [5 empty] | 计量单位 |  | m |  | 工程量 |  | 7.17
清单综合单价组成明细
定额编号 | 定额项目名称 | 定额 单位 | 数量 | 单价 | [7 empty] | 合价
|  |  |  | 人工费 | 材料费 | 机械费 |  | 管理费 和利润 | 总价措施 项目费 | 规费 | 税金 | 人工费 |  | 材料费 | 机械费 | 管理费 和利润 | 总价措施 项目费 | 规费 | 税金
10-1-320 | 室外塑料排水管(粘接) 公称外径(mm以内) 160 | 10m | 0.1 | 96.9 | 294.41 | 39.37 |  | 24.63 |  |  |  | 9.69 |  | 29.44 | 3.94 | 2.46
人工单价 |  | 小计 | [9 empty] | 9.69 |  | 29.44 | 3.94 | 2.46
技工138元/工日;普工103元/工日 |  | 未计价材料费 | [9 empty] | 28.97
清单项目综合单价 | [11 empty] | 45.54
材 料 费 明 细 | 主要材料名称、规格、型号 |  |  |  |  | 单位 |  |  | 数量 |  |  | 单价（元） |  |  | 合价（元） |  | 暂估单价 （元） |  | 暂估合价 （元）
| PVC-U埋地实壁排水管 De160 |  |  |  |  | m |  |  | 0.993 |  |  | 27.8 |  |  | 27.61
| 硬聚氯乙烯塑料管箍 De160 |  |  |  |  | 个 |  |  | 0.053 |  |  | 25.81 |  |  | 1.37
| 其他材料费 | [10 empty] | - |  |  | 0.46 |  | -
| 材料费小计 | [10 empty] | - |  |  | 29.44 |  | -
注：1.如不使用省级或行业建设主管部门发布的计价依据，可不填定额编码、名称等； 2.招标文件提供了暂估单价的材料，按暂估的单价填入表内“暂估单价”栏及“暂估合价”栏。 | [12 empty] | 表-09-2
全费用综合单价分析表
工程名称：排水外网 | [6 empty] | 标段：林甸县西南幼儿园-装修及配套外网、消防泵房 | [5 empty] | 第 4 页 共 23 页
项目编码 |  | 031001006004 |  | 项目名称 |  | 塑料管 | [5 empty] | 计量单位 |  | m |  | 工程量 |  | 3.15
清单综合单价组成明细
定额编号 | 定额项目名称 | 定额 单位 | 数量 | 单价 | [7 empty] | 合价
|  |  |  | 人工费 | 材料费 | 机械费 |  | 管理费 和利润 | 总价措施 项目费 | 规费 | 税金 | 人工费 |  | 材料费 | 机械费 | 管理费 和利润 | 总价措施 项目费 | 规费 | 税金
10-1-319 | 室外塑料排水管(粘接) 公称外径(mm以内) 110 | 10m | 0.1 | 79.35 | 165.35 | 0.07 |  | 20.16 |  |  |  | 7.94 |  | 16.54 | 0.01 | 2.02
人工单价 |  | 小计 | [9 empty] | 7.94 |  | 16.54 | 0.01 | 2.02
技工138元/工日;普工103元/工日 |  | 未计价材料费 | [9 empty] | 16.2
清单项目综合单价 | [11 empty] | 26.49
材 料 费 明 细 | 主要材料名称、规格、型号 |  |  |  |  | 单位 |  |  | 数量 |  |  | 单价（元） |  |  | 合价（元） |  | 暂估单价 （元） |  | 暂估合价 （元）
| PVC-U埋地实壁排水管 De110 |  |  |  |  | m |  |  | 0.993 |  |  | 15.4 |  |  | 15.29
| 硬聚氯乙烯塑料管箍 De110 |  |  |  |  | 个 |  |  | 0.058 |  |  | 15.71 |  |  | 0.91
| 其他材料费 | [10 empty] | - |  |  | 0.34 |  | -
| 材料费小计 | [10 empty] | - |  |  | 16.54 |  | -
注：1.如不使用省级或行业建设主管部门发布的计价依据，可不填定额编码、名称等； 2.招标文件提供了暂估单价的材料，按暂估的单价填入表内“暂估单价”栏及“暂估合价”栏。 | [12 empty] | 表-09-2
全费用综合单价分析表
工程名称：排水外网 | [6 empty] | 标段：林甸县西南幼儿园-装修及配套外网、消防泵房 | [5 empty] | 第 5 页 共 23 页
项目编码 |  | 031001005001 |  | 项目名称 |  | 铸铁管 | [5 empty] | 计量单位 |  | m |  | 工程量 |  | 1
清单综合单价组成明细
定额编号 | 定额项目名称 | 定额 单位 | 数量 | 单价 | [7 empty] | 合价
|  |  |  | 人工费 | 材料费 | 机械费 |  | 管理费 和利润 | 总价措施 项目费 | 规费 | 税金 | 人工费 |  | 材料费 | 机械费 | 管理费 和利润 | 总价措施 项目费 | 规费 | 税金
10-1-191 | 室外铸铁排水管(胶圈接口) 公称直径(mm以内) 100 | 10m | 0.1 | 135.56 | 867.7 | 49.52 |  | 34.46 |  |  |  | 13.56 |  | 86.77 | 4.95 | 3.45
人工单价 |  | 小计 | [9 empty] | 13.56 |  | 86.77 | 4.95 | 3.45
技工138元/工日;普工103元/工日 |  | 未计价材料费 | [9 empty] | 82.69
清单项目综合单价 | [11 empty] | 108.73
材 料 费 明 细 | 主要材料名称、规格、型号 |  |  |  |  | 单位 |  |  | 数量 |  |  | 单价（元） |  |  | 合价（元） |  | 暂估单价 （元） |  | 暂估合价 （元）
| 铸铁管 DN100 |  |  |  |  | m |  |  | 0.993 |  |  | 83.27 |  |  | 82.69
| 其他材料费 | [10 empty] | - |  |  | 4.09 |  | -
| 材料费小计 | [10 empty] | - |  |  | 86.78 |  | -
注：1.如不使用省级或行业建设主管部门发布的计价依据，可不填定额编码、名称等； 2.招标文件提供了暂估单价的材料，按暂估的单价填入表内“暂估单价”栏及“暂估合价”栏。 | [12 empty] | 表-09-2
全费用综合单价分析表
工程名称：排水外网 | [6 empty] | 标段：林甸县西南幼儿园-装修及配套外网、消防泵房 | [5 empty] | 第 6 页 共 23 页
项目编码 |  | 040504002001 |  | 项目名称 |  | 混凝土井 | [5 empty] | 计量单位 |  | 座 |  | 工程量 |  | 7
清单综合单价组成明细
定额编号 | 定额项目名称 | 定额 单位 | 数量 | 单价 | [7 empty] | 合价
|  |  |  | 人工费 | 材料费 | 机械费 |  | 管理费 和利润 | 总价措施 项目费 | 规费 | 税金 | 人工费 |  | 材料费 | 机械费 | 管理费 和利润 | 总价措施 项目费 | 规费 | 税金
借5-2400 | 装配式圆形污水检查井 盖板式 井内径(mm)，适用管径(mm)，井深(m以内) 1000 400~600 3.3 | 座 | 1 | 845.94 | 3705.44 | 344.48 |  | 197.55 |  |  |  | 845.94 |  | 3705.44 | 344.48 | 197.55
人工单价 |  | 小计 | [9 empty] | 845.94 |  | 3705.44 | 344.48 | 197.55
技工138元/工日;普工103元/工日 |  | 未计价材料费 | [9 empty] | 2411.87
清单项目综合单价 | [11 empty] | 5093.41
材 料 费 明 细 | 主要材料名称、规格、型号 |  |  |  |  | 单位 |  |  | 数量 |  |  | 单价（元） |  |  | 合价（元） |  | 暂估单价 （元） |  | 暂估合价 （元）
| 其他材料费 |  |  |  |  | 元 |  |  | 36.6876 |  |  | 1 |  |  | 36.69
| 井室上部,φ1000污水井 |  |  |  |  | 块 |  |  | 1.01 |  |  | 1216.81 |  |  | 1228.98
| 铸铁井盖、井座 φ700重型 |  |  |  |  | 套 |  |  | 1 |  |  | 761.47 |  |  | 761.47
| 井室底板φ1000 |  |  |  |  | 块 |  |  | 1.01 |  |  | 194.19 |  |  | 196.13
| 井室下部φ1000 |  |  |  |  | 块 |  |  | 1.01 |  |  | 594.23 |  |  | 600.17
| 井室盖板φ1000 |  |  |  |  | 块 |  |  | 1.01 |  |  | 207.77 |  |  | 209.85
注：1.如不使用省级或行业建设主管部门发布的计价依据，可不填定额编码、名称等； 2.招标文件提供了暂估单价的材料，按暂估的单价填入表内“暂估单价”栏及“暂估合价”栏。 | [12 empty] | 表-09-2
全费用综合单价分析表
工程名称：排水外网 | [6 empty] | 标段：林甸县西南幼儿园-装修及配套外网、消防泵房 | [5 empty] | 第 7 页 共 23 页
| 井筒调节块φ700,壁厚100mm,高360mm |  |  |  |  | 块 |  |  | 1.01 |  |  | 127.23 |  |  | 128.5
| 井圈φ700,高250mm |  |  |  |  | 块 |  |  | 1.01 |  |  | 169.86 |  |  | 171.56
| 预拌混凝土 C10 |  |  |  |  | m3 |  |  | 0.351 |  |  | 420 |  |  | 147.42
| 预拌混凝土 C15 |  |  |  |  | m3 |  |  | 0.178 |  |  | 400 |  |  | 71.2
| 预拌混合砂浆 M7.5 |  |  |  |  | m3 |  |  | 0.28 |  |  | 353.98 |  |  | 99.11
| 聚氨酯掺合水泥砂浆 |  |  |  |  | m3 |  |  | 0.122 |  |  | 216.81 |  |  | 26.45
| 其他材料费 | [10 empty] | - |  |  | 27.91 |  | -
| 材料费小计 | [10 empty] | - |  |  | 3705.44 |  | -
注：1.如不使用省级或行业建设主管部门发布的计价依据，可不填定额编码、名称等； 2.招标文件提供了暂估单价的材料，按暂估的单价填入表内“暂估单价”栏及“暂估合价”栏。 | [12 empty] | 表-09-2
全费用综合单价分析表
工程名称：排水外网 | [6 empty] | 标段：林甸县西南幼儿园-装修及配套外网、消防泵房 | [5 empty] | 第 8 页 共 23 页
项目编码 |  | 040504008001 |  | 项目名称 |  | 整体化粪池 | [5 empty] | 计量单位 |  | 座 |  | 工程量 |  | 1
清单综合单价组成明细
定额编号 | 定额项目名称 | 定额 单位 | 数量 | 单价 | [7 empty] | 合价
|  |  |  | 人工费 | 材料费 | 机械费 |  | 管理费 和利润 | 总价措施 项目费 | 规费 | 税金 | 人工费 |  | 材料费 | 机械费 | 管理费 和利润 | 总价措施 项目费 | 规费 | 税金
补充主材001 | 钢筋混凝土化粪池（12立）G5-12SQF | 座 | 1 |  | 8000 | [8 empty] | 8000
人工单价 |  | 小计 | [11 empty] | 8000
|  | 未计价材料费 | [9 empty] | 8000
清单项目综合单价 | [11 empty] | 8000
材 料 费 明 细 | 主要材料名称、规格、型号 |  |  |  |  | 单位 |  |  | 数量 |  |  | 单价（元） |  |  | 合价（元） |  | 暂估单价 （元） |  | 暂估合价 （元）
| 钢筋混凝土化粪池（12立）G5-12SQF |  |  |  |  | 座 |  |  | 1 |  |  | 8000 |  |  | 8000
| 材料费小计 | [10 empty] | - |  |  | 8000 |  | -
注：1.如不使用省级或行业建设主管部门发布的计价依据，可不填定额编码、名称等； 2.招标文件提供了暂估单价的材料，按暂估的单价填入表内“暂估单价”栏及“暂估合价”栏。 | [12 empty] | 表-09-2
全费用综合单价分析表
工程名称：排水外网 | [6 empty] | 标段：林甸县西南幼儿园-装修及配套外网、消防泵房 | [5 empty] | 第 9 页 共 23 页
项目编码 |  | 040504008002 |  | 项目名称 |  | 钢筋混凝土隔油池 | [5 empty] | 计量单位 |  | 座 |  | 工程量 |  | 1
清单综合单价组成明细
定额编号 | 定额项目名称 | 定额 单位 | 数量 | 单价 | [7 empty] | 合价
|  |  |  | 人工费 | 材料费 | 机械费 |  | 管理费 和利润 | 总价措施 项目费 | 规费 | 税金 | 人工费 |  | 材料费 | 机械费 | 管理费 和利润 | 总价措施 项目费 | 规费 | 税金
补充主材002 | 钢筋混凝土隔油池 GG-2SQF | 座 | 1 |  | 4500 | [8 empty] | 4500
人工单价 |  | 小计 | [11 empty] | 4500
|  | 未计价材料费 | [9 empty] | 4500
清单项目综合单价 | [11 empty] | 4500
材 料 费 明 细 | 主要材料名称、规格、型号 |  |  |  |  | 单位 |  |  | 数量 |  |  | 单价（元） |  |  | 合价（元） |  | 暂估单价 （元） |  | 暂估合价 （元）
| 钢筋混凝土隔油池 GG-2SQF |  |  |  |  | 座 |  |  | 1 |  |  | 4500 |  |  | 4500
| 材料费小计 | [10 empty] | - |  |  | 4500 |  | -
注：1.如不使用省级或行业建设主管部门发布的计价依据，可不填定额编码、名称等； 2.招标文件提供了暂估单价的材料，按暂估的单价填入表内“暂估单价”栏及“暂估合价”栏。 | [12 empty] | 表-09-2
全费用综合单价分析表
工程名称：排水外网 | [6 empty] | 标段：林甸县西南幼儿园-装修及配套外网、消防泵房 | [5 empty] | 第 10 页 共 23 页
项目编码 |  | 010101003001 |  | 项目名称 |  | 挖沟槽土方 | [5 empty] | 计量单位 |  | m3 |  | 工程量 |  | 180.58
清单综合单价组成明细
定额编号 | 定额项目名称 | 定额 单位 | 数量 | 单价 | [7 empty] | 合价
|  |  |  | 人工费 | 材料费 | 机械费 |  | 管理费 和利润 | 总价措施 项目费 | 规费 | 税金 | 人工费 |  | 材料费 | 机械费 | 管理费 和利润 | 总价措施 项目费 | 规费 | 税金
借1-9 | 人工挖沟槽土方(槽深) 一、二类土 ≤2m | 10m3 | 0.02 | 307.87 |  |  |  | 79.51 |  |  |  | 6.16 |  |  |  | 1.59
借1-52 | 挖掘机挖槽坑土方 一、二类土 | 10m3 | 0.1 | 85.18 |  | 21.82 |  | 22 |  |  |  | 8.52 |  |  | 2.18 | 2.2
人工单价 |  | 小计 | [9 empty] | 14.68 |  |  | 2.18 | 3.79
普工103元/工日 |  | 未计价材料费
清单项目综合单价 | [11 empty] | 20.65
材 料 费 明 细 | 主要材料名称、规格、型号 |  |  |  |  | 单位 |  |  | 数量 |  |  | 单价（元） |  |  | 合价（元） |  | 暂估单价 （元） |  | 暂估合价 （元）
注：1.如不使用省级或行业建设主管部门发布的计价依据，可不填定额编码、名称等； 2.招标文件提供了暂估单价的材料，按暂估的单价填入表内“暂估单价”栏及“暂估合价”栏。 | [12 empty] | 表-09-2
全费用综合单价分析表
工程名称：排水外网 | [6 empty] | 标段：林甸县西南幼儿园-装修及配套外网、消防泵房 | [5 empty] | 第 11 页 共 23 页
项目编码 |  | 010103001001 |  | 项目名称 |  | 回填方 | [5 empty] | 计量单位 |  | m3 |  | 工程量 |  | 4.89
清单综合单价组成明细
定额编号 | 定额项目名称 | 定额 单位 | 数量 | 单价 | [7 empty] | 合价
|  |  |  | 人工费 | 材料费 | 机械费 |  | 管理费 和利润 | 总价措施 项目费 | 规费 | 税金 | 人工费 |  | 材料费 | 机械费 | 管理费 和利润 | 总价措施 项目费 | 规费 | 税金
借12-172 | 砂垫层 | 10m3 | 0.1 | 548.89 | 1398.72 | 4.44 |  | 136.8 |  |  |  | 54.89 |  | 139.87 | 0.44 | 13.68
人工单价 |  | 小计 | [9 empty] | 54.89 |  | 139.87 | 0.44 | 13.68
技工138元/工日;普工103元/工日 |  | 未计价材料费
清单项目综合单价 | [11 empty] | 208.87
材 料 费 明 细 | 主要材料名称、规格、型号 |  |  |  |  | 单位 |  |  | 数量 |  |  | 单价（元） |  |  | 合价（元） |  | 暂估单价 （元） |  | 暂估合价 （元）
| 中(粗)砂 |  |  |  |  | m3 |  |  | 1.153 |  |  | 120 |  |  | 138.36
| 其他材料费 | [10 empty] | - |  |  | 1.51 |  | -
| 材料费小计 | [10 empty] | - |  |  | 139.87 |  | -
注：1.如不使用省级或行业建设主管部门发布的计价依据，可不填定额编码、名称等； 2.招标文件提供了暂估单价的材料，按暂估的单价填入表内“暂估单价”栏及“暂估合价”栏。 | [12 empty] | 表-09-2
全费用综合单价分析表
工程名称：排水外网 | [6 empty] | 标段：林甸县西南幼儿园-装修及配套外网、消防泵房 | [5 empty] | 第 12 页 共 23 页
项目编码 |  | 010103001002 |  | 项目名称 |  | 回填方 | [5 empty] | 计量单位 |  | m3 |  | 工程量 |  | 33.51
清单综合单价组成明细
定额编号 | 定额项目名称 | 定额 单位 | 数量 | 单价 | [7 empty] | 合价
|  |  |  | 人工费 | 材料费 | 机械费 |  | 管理费 和利润 | 总价措施 项目费 | 规费 | 税金 | 人工费 |  | 材料费 | 机械费 | 管理费 和利润 | 总价措施 项目费 | 规费 | 税金
借1-195 | 回填及其他 回填砂 人工 | 10m3 | 0.1 | 232.37 | 1398.72 |  |  | 60.01 |  |  |  | 23.24 |  | 139.87 |  | 6
人工单价 |  | 小计 | [9 empty] | 23.24 |  | 139.87 |  | 6
普工103元/工日 |  | 未计价材料费
清单项目综合单价 | [11 empty] | 169.11
材 料 费 明 细 | 主要材料名称、规格、型号 |  |  |  |  | 单位 |  |  | 数量 |  |  | 单价（元） |  |  | 合价（元） |  | 暂估单价 （元） |  | 暂估合价 （元）
| 中(粗)砂 |  |  |  |  | m3 |  |  | 1.153 |  |  | 120 |  |  | 138.36
| 其他材料费 | [10 empty] | - |  |  | 1.51 |  | -
| 材料费小计 | [10 empty] | - |  |  | 139.87 |  | -
注：1.如不使用省级或行业建设主管部门发布的计价依据，可不填定额编码、名称等； 2.招标文件提供了暂估单价的材料，按暂估的单价填入表内“暂估单价”栏及“暂估合价”栏。 | [12 empty] | 表-09-2
全费用综合单价分析表
工程名称：排水外网 | [6 empty] | 标段：林甸县西南幼儿园-装修及配套外网、消防泵房 | [5 empty] | 第 13 页 共 23 页
项目编码 |  | 010103001003 |  | 项目名称 |  | 回填方 | [5 empty] | 计量单位 |  | m3 |  | 工程量 |  | 142.18
清单综合单价组成明细
定额编号 | 定额项目名称 | 定额 单位 | 数量 | 单价 | [7 empty] | 合价
|  |  |  | 人工费 | 材料费 | 机械费 |  | 管理费 和利润 | 总价措施 项目费 | 规费 | 税金 | 人工费 |  | 材料费 | 机械费 | 管理费 和利润 | 总价措施 项目费 | 规费 | 税金
借1-192 | 回填及其他 原土夯实 机械 | 100m2 | 0.01 | 8.76 |  | 14.19 |  | 2.26 |  |  |  | 0.09 |  |  | 0.14 | 0.02
人工单价 |  | 小计 | [9 empty] | 0.09 |  |  | 0.14 | 0.02
普工103元/工日 |  | 未计价材料费
清单项目综合单价 | [11 empty] | 0.25
材 料 费 明 细 | 主要材料名称、规格、型号 |  |  |  |  | 单位 |  |  | 数量 |  |  | 单价（元） |  |  | 合价（元） |  | 暂估单价 （元） |  | 暂估合价 （元）
注：1.如不使用省级或行业建设主管部门发布的计价依据，可不填定额编码、名称等； 2.招标文件提供了暂估单价的材料，按暂估的单价填入表内“暂估单价”栏及“暂估合价”栏。 | [12 empty] | 表-09-2
全费用综合单价分析表
工程名称：排水外网 | [6 empty] | 标段：林甸县西南幼儿园-装修及配套外网、消防泵房 | [5 empty] | 第 14 页 共 23 页
项目编码 |  | 031001006005 |  | 项目名称 |  | 塑料管 | [5 empty] | 计量单位 |  | m |  | 工程量 |  | 95.35
清单综合单价组成明细
定额编号 | 定额项目名称 | 定额 单位 | 数量 | 单价 | [7 empty] | 合价
|  |  |  | 人工费 | 材料费 | 机械费 |  | 管理费 和利润 | 总价措施 项目费 | 规费 | 税金 | 人工费 |  | 材料费 | 机械费 | 管理费 和利润 | 总价措施 项目费 | 规费 | 税金
10-1-328 | 室外塑料排水管(胶圈接口) 公称外径(mm以内) 315 | 10m | 0.1 | 147.18 | 818.74 | 85.9 |  | 37.41 |  |  |  | 14.72 |  | 81.87 | 8.59 | 3.74
人工单价 |  | 小计 | [9 empty] | 14.72 |  | 81.87 | 8.59 | 3.74
技工138元/工日;普工103元/工日 |  | 未计价材料费 | [9 empty] | 80.09
清单项目综合单价 | [11 empty] | 108.92
材 料 费 明 细 | 主要材料名称、规格、型号 |  |  |  |  | 单位 |  |  | 数量 |  |  | 单价（元） |  |  | 合价（元） |  | 暂估单价 （元） |  | 暂估合价 （元）
| HDPE双壁波纹管 DN300 环刚度SN6 |  |  |  |  | m |  |  | 0.993 |  |  | 80.65 |  |  | 80.09
| 其他材料费 | [10 empty] | - |  |  | 1.79 |  | -
| 材料费小计 | [10 empty] | - |  |  | 81.88 |  | -
注：1.如不使用省级或行业建设主管部门发布的计价依据，可不填定额编码、名称等； 2.招标文件提供了暂估单价的材料，按暂估的单价填入表内“暂估单价”栏及“暂估合价”栏。 | [12 empty] | 表-09-2
全费用综合单价分析表
工程名称：排水外网 | [6 empty] | 标段：林甸县西南幼儿园-装修及配套外网、消防泵房 | [5 empty] | 第 15 页 共 23 页
项目编码 |  | 031001005002 |  | 项目名称 |  | 铸铁管 | [5 empty] | 计量单位 |  | m |  | 工程量 |  | 10.4
清单综合单价组成明细
定额编号 | 定额项目名称 | 定额 单位 | 数量 | 单价 | [7 empty] | 合价
|  |  |  | 人工费 | 材料费 | 机械费 |  | 管理费 和利润 | 总价措施 项目费 | 规费 | 税金 | 人工费 |  | 材料费 | 机械费 | 管理费 和利润 | 总价措施 项目费 | 规费 | 税金
10-1-193 | 室外铸铁排水管(胶圈接口) 公称直径(mm以内) 200 | 10m | 0.1 | 207.58 | 1829.31 | 96.66 |  | 52.76 |  |  |  | 20.76 |  | 182.93 | 9.67 | 5.28
人工单价 |  | 小计 | [9 empty] | 20.76 |  | 182.93 | 9.67 | 5.28
技工138元/工日;普工103元/工日 |  | 未计价材料费 | [9 empty] | 174.45
清单项目综合单价 | [11 empty] | 218.63
材 料 费 明 细 | 主要材料名称、规格、型号 |  |  |  |  | 单位 |  |  | 数量 |  |  | 单价（元） |  |  | 合价（元） |  | 暂估单价 （元） |  | 暂估合价 （元）
| 铸铁管 DN200 |  |  |  |  | m |  |  | 0.993 |  |  | 175.68 |  |  | 174.45
| 其他材料费 | [10 empty] | - |  |  | 8.48 |  | -
| 材料费小计 | [10 empty] | - |  |  | 182.93 |  | -
注：1.如不使用省级或行业建设主管部门发布的计价依据，可不填定额编码、名称等； 2.招标文件提供了暂估单价的材料，按暂估的单价填入表内“暂估单价”栏及“暂估合价”栏。 | [12 empty] | 表-09-2
全费用综合单价分析表
工程名称：排水外网 | [6 empty] | 标段：林甸县西南幼儿园-装修及配套外网、消防泵房 | [5 empty] | 第 16 页 共 23 页
项目编码 |  | 040504002002 |  | 项目名称 |  | 混凝土井 | [5 empty] | 计量单位 |  | 座 |  | 工程量 |  | 5
清单综合单价组成明细
定额编号 | 定额项目名称 | 定额 单位 | 数量 | 单价 | [7 empty] | 合价
|  |  |  | 人工费 | 材料费 | 机械费 |  | 管理费 和利润 | 总价措施 项目费 | 规费 | 税金 | 人工费 |  | 材料费 | 机械费 | 管理费 和利润 | 总价措施 项目费 | 规费 | 税金
借5-2392 | 装配式圆形雨水检查井 盖板式 井内径(mm),适用管径(mm),井深(m以内) 1000 400~600 3 | 座 | 1 | 769.45 | 3087.87 | 310.39 |  | 179.69 |  |  |  | 769.46 |  | 3087.87 | 310.39 | 179.69
人工单价 |  | 小计 | [9 empty] | 769.46 |  | 3087.87 | 310.39 | 179.69
技工138元/工日;普工103元/工日 |  | 未计价材料费 | [9 empty] | 3029.55
清单项目综合单价 | [11 empty] | 4347.41
材 料 费 明 细 | 主要材料名称、规格、型号 |  |  |  |  | 单位 |  |  | 数量 |  |  | 单价（元） |  |  | 合价（元） |  | 暂估单价 （元） |  | 暂估合价 （元）
| 其他材料费 |  |  |  |  | 元 |  |  | 30.573 |  |  | 1 |  |  | 30.57
| 铸铁井盖、井座 φ700重型 |  |  |  |  | 套 |  |  | 1 |  |  | 761.47 |  |  | 761.47
| 井室底板φ1000 |  |  |  |  | 块 |  |  | 1.01 |  |  | 194.19 |  |  | 196.13
| 井室下部φ1000 |  |  |  |  | 块 |  |  | 1.01 |  |  | 594.23 |  |  | 600.17
| 井室盖板φ1000 |  |  |  |  | 块 |  |  | 1.01 |  |  | 207.77 |  |  | 209.85
| 井筒调节块φ700,壁厚100mm,高360mm |  |  |  |  | 块 |  |  | 1.01 |  |  | 127.23 |  |  | 128.5
注：1.如不使用省级或行业建设主管部门发布的计价依据，可不填定额编码、名称等； 2.招标文件提供了暂估单价的材料，按暂估的单价填入表内“暂估单价”栏及“暂估合价”栏。 | [12 empty] | 表-09-2
全费用综合单价分析表
工程名称：排水外网 | [6 empty] | 标段：林甸县西南幼儿园-装修及配套外网、消防泵房 | [5 empty] | 第 17 页 共 23 页
| 井圈φ700,高250mm |  |  |  |  | 块 |  |  | 1.01 |  |  | 169.86 |  |  | 171.56
| 预拌混凝土 C10 |  |  |  |  | m3 |  |  | 0.215 |  |  | 420 |  |  | 90.3
| 预拌混凝土 C15 |  |  |  |  | m3 |  |  | 0.178 |  |  | 400 |  |  | 71.2
| 预拌混合砂浆 M7.5 |  |  |  |  | m3 |  |  | 0.28 |  |  | 353.98 |  |  | 99.11
| 聚氨酯掺合水泥砂浆 |  |  |  |  | m3 |  |  | 0.122 |  |  | 216.81 |  |  | 26.45
| 井室上部φ1000雨水井 |  |  |  |  | 块 |  |  | 1.01 |  |  | 668.12 |  |  | 674.8
| 其他材料费 | [10 empty] | - |  |  | 27.75 |  | -
| 材料费小计 | [10 empty] | - |  |  | 3087.86 |  | -
注：1.如不使用省级或行业建设主管部门发布的计价依据，可不填定额编码、名称等； 2.招标文件提供了暂估单价的材料，按暂估的单价填入表内“暂估单价”栏及“暂估合价”栏。 | [12 empty] | 表-09-2
全费用综合单价分析表
工程名称：排水外网 | [6 empty] | 标段：林甸县西南幼儿园-装修及配套外网、消防泵房 | [5 empty] | 第 18 页 共 23 页
项目编码 |  | 040504009001 |  | 项目名称 |  | 雨水口 | [5 empty] | 计量单位 |  | 座 |  | 工程量 |  | 4
清单综合单价组成明细
定额编号 | 定额项目名称 | 定额 单位 | 数量 | 单价 | [7 empty] | 合价
|  |  |  | 人工费 | 材料费 | 机械费 |  | 管理费 和利润 | 总价措施 项目费 | 规费 | 税金 | 人工费 |  | 材料费 | 机械费 | 管理费 和利润 | 总价措施 项目费 | 规费 | 税金
借5-2598 | 砖砌雨水进水井 单平箅(680×380) 井深(m) 1 | 座 | 1 | 217.99 | 561.24 | 1.37 |  | 50.91 |  |  |  | 217.99 |  | 561.24 | 1.37 | 50.91
人工单价 |  | 小计 | [9 empty] | 217.99 |  | 561.24 | 1.37 | 50.91
技工138元/工日;普工103元/工日 |  | 未计价材料费 | [9 empty] | 553.72
清单项目综合单价 | [11 empty] | 831.51
材 料 费 明 细 | 主要材料名称、规格、型号 |  |  |  |  | 单位 |  |  | 数量 |  |  | 单价（元） |  |  | 合价（元） |  | 暂估单价 （元） |  | 暂估合价 （元）
| 其他材料费 |  |  |  |  | 元 |  |  | 0.2244 |  |  | 1 |  |  | 0.22
| 预拌混合砂浆 M10 |  |  |  |  | m3 |  |  | 0.174 |  |  | 371.68 |  |  | 64.67
| 标准砖 240×115×53 |  |  |  |  | 千块 |  |  | 0.371 |  |  | 500 |  |  | 185.5
| 预拌混凝土 C15 |  |  |  |  | m3 |  |  | 0.134 |  |  | 400 |  |  | 53.6
| 铸铁平箅 |  |  |  |  | 套 |  |  | 1 |  |  | 247.73 |  |  | 247.73
| 预拌水泥砂浆 1:2 |  |  |  |  | m3 |  |  | 0.004 |  |  | 318.58 |  |  | 1.27
| 预拌水泥砂浆 1:3 |  |  |  |  | m3 |  |  | 0.003 |  |  | 314.16 |  |  | 0.94
注：1.如不使用省级或行业建设主管部门发布的计价依据，可不填定额编码、名称等； 2.招标文件提供了暂估单价的材料，按暂估的单价填入表内“暂估单价”栏及“暂估合价”栏。 | [12 empty] | 表-09-2
全费用综合单价分析表
工程名称：排水外网 | [6 empty] | 标段：林甸县西南幼儿园-装修及配套外网、消防泵房 | [5 empty] | 第 19 页 共 23 页
| 其他材料费 | [10 empty] | - |  |  | 7.3 |  | -
| 材料费小计 | [10 empty] | - |  |  | 561.23 |  | -
注：1.如不使用省级或行业建设主管部门发布的计价依据，可不填定额编码、名称等； 2.招标文件提供了暂估单价的材料，按暂估的单价填入表内“暂估单价”栏及“暂估合价”栏。 | [12 empty] | 表-09-2
全费用综合单价分析表
工程名称：排水外网 | [6 empty] | 标段：林甸县西南幼儿园-装修及配套外网、消防泵房 | [5 empty] | 第 20 页 共 23 页
项目编码 |  | 010101003002 |  | 项目名称 |  | 挖沟槽土方 | [5 empty] | 计量单位 |  | m3 |  | 工程量 |  | 192.13
清单综合单价组成明细
定额编号 | 定额项目名称 | 定额 单位 | 数量 | 单价 | [7 empty] | 合价
|  |  |  | 人工费 | 材料费 | 机械费 |  | 管理费 和利润 | 总价措施 项目费 | 规费 | 税金 | 人工费 |  | 材料费 | 机械费 | 管理费 和利润 | 总价措施 项目费 | 规费 | 税金
借1-9 | 人工挖沟槽土方(槽深) 一、二类土 ≤2m | 10m3 | 0.02 | 307.87 |  |  |  | 79.51 |  |  |  | 6.16 |  |  |  | 1.59
借1-52 | 挖掘机挖槽坑土方 一、二类土 | 10m3 | 0.1 | 85.18 |  | 21.82 |  | 22 |  |  |  | 8.52 |  |  | 2.18 | 2.2
人工单价 |  | 小计 | [9 empty] | 14.68 |  |  | 2.18 | 3.79
普工103元/工日 |  | 未计价材料费
清单项目综合单价 | [11 empty] | 20.65
材 料 费 明 细 | 主要材料名称、规格、型号 |  |  |  |  | 单位 |  |  | 数量 |  |  | 单价（元） |  |  | 合价（元） |  | 暂估单价 （元） |  | 暂估合价 （元）
注：1.如不使用省级或行业建设主管部门发布的计价依据，可不填定额编码、名称等； 2.招标文件提供了暂估单价的材料，按暂估的单价填入表内“暂估单价”栏及“暂估合价”栏。 | [12 empty] | 表-09-2
全费用综合单价分析表
工程名称：排水外网 | [6 empty] | 标段：林甸县西南幼儿园-装修及配套外网、消防泵房 | [5 empty] | 第 21 页 共 23 页
项目编码 |  | 010103001004 |  | 项目名称 |  | 回填方 | [5 empty] | 计量单位 |  | m3 |  | 工程量 |  | 5.08
清单综合单价组成明细
定额编号 | 定额项目名称 | 定额 单位 | 数量 | 单价 | [7 empty] | 合价
|  |  |  | 人工费 | 材料费 | 机械费 |  | 管理费 和利润 | 总价措施 项目费 | 规费 | 税金 | 人工费 |  | 材料费 | 机械费 | 管理费 和利润 | 总价措施 项目费 | 规费 | 税金
借12-172 | 砂垫层 | 10m3 | 0.1 | 548.89 | 1398.72 | 4.44 |  | 136.8 |  |  |  | 54.89 |  | 139.87 | 0.44 | 13.68
人工单价 |  | 小计 | [9 empty] | 54.89 |  | 139.87 | 0.44 | 13.68
技工138元/工日;普工103元/工日 |  | 未计价材料费
清单项目综合单价 | [11 empty] | 208.87
材 料 费 明 细 | 主要材料名称、规格、型号 |  |  |  |  | 单位 |  |  | 数量 |  |  | 单价（元） |  |  | 合价（元） |  | 暂估单价 （元） |  | 暂估合价 （元）
| 中(粗)砂 |  |  |  |  | m3 |  |  | 1.153 |  |  | 120 |  |  | 138.36
| 其他材料费 | [10 empty] | - |  |  | 1.51 |  | -
| 材料费小计 | [10 empty] | - |  |  | 139.87 |  | -
注：1.如不使用省级或行业建设主管部门发布的计价依据，可不填定额编码、名称等； 2.招标文件提供了暂估单价的材料，按暂估的单价填入表内“暂估单价”栏及“暂估合价”栏。 | [12 empty] | 表-09-2
全费用综合单价分析表
工程名称：排水外网 | [6 empty] | 标段：林甸县西南幼儿园-装修及配套外网、消防泵房 | [5 empty] | 第 22 页 共 23 页
项目编码 |  | 010103001005 |  | 项目名称 |  | 回填方 | [5 empty] | 计量单位 |  | m3 |  | 工程量 |  | 34.85
清单综合单价组成明细
定额编号 | 定额项目名称 | 定额 单位 | 数量 | 单价 | [7 empty] | 合价
|  |  |  | 人工费 | 材料费 | 机械费 |  | 管理费 和利润 | 总价措施 项目费 | 规费 | 税金 | 人工费 |  | 材料费 | 机械费 | 管理费 和利润 | 总价措施 项目费 | 规费 | 税金
借1-195 | 回填及其他 回填砂 人工 | 10m3 | 0.1 | 232.37 | 1398.72 |  |  | 60.01 |  |  |  | 23.24 |  | 139.87 |  | 6
人工单价 |  | 小计 | [9 empty] | 23.24 |  | 139.87 |  | 6
普工103元/工日 |  | 未计价材料费
清单项目综合单价 | [11 empty] | 169.1
材 料 费 明 细 | 主要材料名称、规格、型号 |  |  |  |  | 单位 |  |  | 数量 |  |  | 单价（元） |  |  | 合价（元） |  | 暂估单价 （元） |  | 暂估合价 （元）
| 中(粗)砂 |  |  |  |  | m3 |  |  | 1.153 |  |  | 120 |  |  | 138.36
| 其他材料费 | [10 empty] | - |  |  | 1.51 |  | -
| 材料费小计 | [10 empty] | - |  |  | 139.87 |  | -
注：1.如不使用省级或行业建设主管部门发布的计价依据，可不填定额编码、名称等； 2.招标文件提供了暂估单价的材料，按暂估的单价填入表内“暂估单价”栏及“暂估合价”栏。 | [12 empty] | 表-09-2
全费用综合单价分析表
工程名称：排水外网 | [6 empty] | 标段：林甸县西南幼儿园-装修及配套外网、消防泵房 | [5 empty] | 第 23 页 共 23 页
项目编码 |  | 010103001006 |  | 项目名称 |  | 回填方 | [5 empty] | 计量单位 |  | m3 |  | 工程量 |  | 152.2
清单综合单价组成明细
定额编号 | 定额项目名称 | 定额 单位 | 数量 | 单价 | [7 empty] | 合价
|  |  |  | 人工费 | 材料费 | 机械费 |  | 管理费 和利润 | 总价措施 项目费 | 规费 | 税金 | 人工费 |  | 材料费 | 机械费 | 管理费 和利润 | 总价措施 项目费 | 规费 | 税金
借1-192 | 回填及其他 原土夯实 机械 | 100m2 | 0.01 | 8.76 |  | 14.19 |  | 2.26 |  |  |  | 0.09 |  |  | 0.14 | 0.02
人工单价 |  | 小计 | [9 empty] | 0.09 |  |  | 0.14 | 0.02
普工103元/工日 |  | 未计价材料费
清单项目综合单价 | [11 empty] | 0.25
材 料 费 明 细 | 主要材料名称、规格、型号 |  |  |  |  | 单位 |  |  | 数量 |  |  | 单价（元） |  |  | 合价（元） |  | 暂估单价 （元） |  | 暂估合价 （元）
注：1.如不使用省级或行业建设主管部门发布的计价依据，可不填定额编码、名称等； 2.招标文件提供了暂估单价的材料，按暂估的单价填入表内“暂估单价”栏及“暂估合价”栏。 | [12 empty] | 表-09-2

## 表-09-3 综合单价分析表-全费用（含疫情防控费）
全费用综合单价分析表
工程名称：排水外网 | [5 empty] | 标段：林甸县西南幼儿园-装修及配套外网、消防泵房 | [6 empty] | 第 1 页 共 7 页
序号 | 项目编码 | 项目 名称 | 项目特征 | 工程量 | 单位 |  | 综合单价组成（元） | [8 empty] | 综合单价 | 综合合价
[7 empty] | 人工费 | 材料费 | 机械费 | 管理费和利润 | 总价措施 项目费 | 规费 |  | 新冠肺炎疫情防控专项费 | 税金
1 | 031001006001 | 塑料管 | 1.安装部位:室外 2.介质:污水 3.材质、规格:HDPE双壁波纹管 DN300 环刚度SN6 4.连接形式:橡胶圈接口 5.压力试验及吹、洗设计要求:污水管道回填土前应进行闭水试验，试验合格后方可进行回填。闭水试验 的具体做法见《给水排水管道工程施工及验收规范》（GB50268-2008）中9.3条。 | 47.8 | m |  | 13.36 | 81.87 | 8.59 | 3.74 | [5 empty] | 108.92 | 5206.38
2 | 031001006002 | 塑料管 | 1.安装部位:室外 2.介质:污水 3.材质、规格:HDPE双壁波纹管 DN200 环刚度SN6 4.连接形式:橡胶圈接口 | 65.58 | m |  | 10.38 | 34.08 | 4.68 | 2.91 | [5 empty] | 53.1 | 3482.3
注：1.如不使用省级或行业建设主管部门发布的计价依据，可不填定额编码、名称等； 2.招标文件提供了暂估单价的材料，按暂估的单价填入表内“暂估单价”栏及“暂估合价”栏。
全费用综合单价分析表
工程名称：排水外网 | [5 empty] | 标段：林甸县西南幼儿园-装修及配套外网、消防泵房 | [6 empty] | 第 2 页 共 7 页
序号 | 项目编码 | 项目 名称 | 项目特征 | 工程量 | 单位 |  | 综合单价组成（元） | [8 empty] | 综合单价 | 综合合价
[7 empty] | 人工费 | 材料费 | 机械费 | 管理费和利润 | 总价措施 项目费 | 规费 |  | 新冠肺炎疫情防控专项费 | 税金
5.压力试验及吹、洗设计要求:污水管道回填土前应进行闭水试验，试验合格后方可进行回填。闭水试验 的具体做法见《给水排水管道工程施工及验收规范》（GB50268-2008）中9.3条。
3 | 031001006003 | 塑料管 | 1.安装部位:室外 2.材质、规格:PVC-U埋地实壁排水管 De160 3.连接形式:粘接 4.阻火圈设计要求:详见图纸及图集10S406 5.压力试验及吹、洗设计要求:污水管道回填土前应进行闭水试验，试验合格后方可进行回填。闭水试验 的具体做法见《 | 7.17 | m |  | 8.8 | 29.44 | 3.94 | 2.47 | [5 empty] | 45.54 | 326.52
注：1.如不使用省级或行业建设主管部门发布的计价依据，可不填定额编码、名称等； 2.招标文件提供了暂估单价的材料，按暂估的单价填入表内“暂估单价”栏及“暂估合价”栏。
全费用综合单价分析表
工程名称：排水外网 | [5 empty] | 标段：林甸县西南幼儿园-装修及配套外网、消防泵房 | [6 empty] | 第 3 页 共 7 页
序号 | 项目编码 | 项目 名称 | 项目特征 | 工程量 | 单位 |  | 综合单价组成（元） | [8 empty] | 综合单价 | 综合合价
[7 empty] | 人工费 | 材料费 | 机械费 | 管理费和利润 | 总价措施 项目费 | 规费 |  | 新冠肺炎疫情防控专项费 | 税金
给水排水管道工程施工及验收规范》（GB50268-2008）中9.3条。
4 | 031001006004 | 塑料管 | 1.安装部位:室外 2.材质、规格:PVC-U埋地实壁排水管 De110 3.连接形式:粘接 4.阻火圈设计要求:详见图纸及图集10S406 5.压力试验及吹、洗设计要求:污水管道回填土前应进行闭水试验，试验合格后方可进行回填。闭水试验 的具体做法见《给水排水管道工程施工及验收规范》（GB50268-2008）中9.3条。 | 3.15 | m |  | 7.2 | 16.54 | 0.01 | 2.01 | [5 empty] | 26.49 | 83.44
5 | 031001005001 | 铸铁管 | 1.安装部位:室外 2.介质:污水 | 1 | m |  | 12.31 | 86.77 | 4.95 | 3.45 | [5 empty] | 108.73 | 108.73
注：1.如不使用省级或行业建设主管部门发布的计价依据，可不填定额编码、名称等； 2.招标文件提供了暂估单价的材料，按暂估的单价填入表内“暂估单价”栏及“暂估合价”栏。
全费用综合单价分析表
工程名称：排水外网 | [5 empty] | 标段：林甸县西南幼儿园-装修及配套外网、消防泵房 | [6 empty] | 第 4 页 共 7 页
序号 | 项目编码 | 项目 名称 | 项目特征 | 工程量 | 单位 |  | 综合单价组成（元） | [8 empty] | 综合单价 | 综合合价
[7 empty] | 人工费 | 材料费 | 机械费 | 管理费和利润 | 总价措施 项目费 | 规费 |  | 新冠肺炎疫情防控专项费 | 税金
3.材质、规格:铸铁管 DN100 4.连接形式:法兰连接 5.压力试验及吹、洗设计要求:污水管道回填土前应进行闭水试验，试验合格后方可进行回填。闭水试验 的具体做法见《给水排水管道工程施工及验收规范》（GB50268-2008）中9.3条。
6 | 040504002001 | 混凝土井 | 1.名称:圆形混凝土污水检查井 φ1000 2.详见图集06MS201-3页21 3.内设置防坠网 | 7 | 座 |  | 759.83 | 3705.44 | 344.48 | 197.55 | [5 empty] | 5093.41 | 35653.87
7 | 040504008001 | 整体化粪池 | 1.型号、规格:钢筋混凝土化粪池（12立）G5-12SQF 2.图集03s702 | 1 | 座 |  |  | 8000 | [7 empty] | 8000 | 8000
8 | 040504008002 | 钢筋混凝土隔油池 | 1.型号、规格:钢筋混凝土隔油池 GG-2SQF | 1 | 座 |  |  | 4500 | [7 empty] | 4500 | 4500
注：1.如不使用省级或行业建设主管部门发布的计价依据，可不填定额编码、名称等； 2.招标文件提供了暂估单价的材料，按暂估的单价填入表内“暂估单价”栏及“暂估合价”栏。
全费用综合单价分析表
工程名称：排水外网 | [5 empty] | 标段：林甸县西南幼儿园-装修及配套外网、消防泵房 | [6 empty] | 第 5 页 共 7 页
序号 | 项目编码 | 项目 名称 | 项目特征 | 工程量 | 单位 |  | 综合单价组成（元） | [8 empty] | 综合单价 | 综合合价
[7 empty] | 人工费 | 材料费 | 机械费 | 管理费和利润 | 总价措施 项目费 | 规费 |  | 新冠肺炎疫情防控专项费 | 税金
2.图集07s906
9 | 010101003001 | 挖沟槽土方 | 1.土壤类别:一般土 2.挖土深度:1.8m | 180.58 | m3 |  | 13.54 |  | 2.18 | 3.79 | [5 empty] | 20.65 | 3728.98
10 | 010103001001 | 回填方 | 1.密实度要求:砂垫层 | 4.89 | m3 |  | 48.85 | 139.87 | 0.44 | 13.68 | [5 empty] | 208.87 | 1021.37
11 | 010103001002 | 回填方 | 1.名称:回填砂 | 33.51 | m3 |  | 21.43 | 139.87 |  | 6 | [5 empty] | 169.11 | 5666.88
12 | 010103001003 | 回填方 | 1.名称:回填土 | 142.18 | m3 |  | 0.08 |  | 0.14 | 0.02 | [5 empty] | 0.25 | 35.55
13 | 031001006005 | 塑料管 | 1.安装部位:室外 2.介质:雨水 3.材质、规格:HDPE双壁波纹管 DN300 环刚度SN6 4.连接形式:橡胶圈接口 5.压力试验及吹、洗设计要求:污水管道回填土前应进行闭水试验，试验合格后方可进行回填。闭水试验 的具体做法见《给水排水管道工程施工及验收规范》（GB50268-2008）中9.3条。 | 95.35 | m |  | 13.36 | 81.87 | 8.59 | 3.74 | [5 empty] | 108.92 | 10385.52
注：1.如不使用省级或行业建设主管部门发布的计价依据，可不填定额编码、名称等； 2.招标文件提供了暂估单价的材料，按暂估的单价填入表内“暂估单价”栏及“暂估合价”栏。
全费用综合单价分析表
工程名称：排水外网 | [5 empty] | 标段：林甸县西南幼儿园-装修及配套外网、消防泵房 | [6 empty] | 第 6 页 共 7 页
序号 | 项目编码 | 项目 名称 | 项目特征 | 工程量 | 单位 |  | 综合单价组成（元） | [8 empty] | 综合单价 | 综合合价
[7 empty] | 人工费 | 材料费 | 机械费 | 管理费和利润 | 总价措施 项目费 | 规费 |  | 新冠肺炎疫情防控专项费 | 税金
14 | 031001005002 | 铸铁管 | 1.安装部位:室外 2.介质:雨水 3.材质、规格:铸铁管 DN200 4.连接形式:法兰连接 5.压力试验及吹、洗设计要求:安装完后做通水试验. 其灌水高度应不低于底层地面高度，灌水15分钟后延续5分钟，以液面不下降为合格.并经验收后回填土 ，回填土时必须分层夯实 | 10.4 | m |  | 18.84 | 182.93 | 9.67 | 5.28 | [5 empty] | 218.63 | 2273.75
15 | 040504002002 | 混凝土井 | 1.名称:圆形混凝土雨水检查井 φ1000 2.06MS201-3页12 | 5 | 座 |  | 691.13 | 3087.87 | 310.39 | 179.69 | [5 empty] | 4347.41 | 21737.05
16 | 040504009001 | 雨水口 | 1.名称:单箅雨水口、球墨铸铁雨水口箅子 2.05s518-32、53 | 4 | 座 |  | 195.8 | 561.24 | 1.37 | 50.91 | [5 empty] | 831.51 | 3326.04
17 | 010101003002 | 挖沟槽土方 | 1.土壤类别:一般土 2.挖土深度: | 192.13 | m3 |  | 13.54 |  | 2.18 | 3.79 | [5 empty] | 20.65 | 3967.48
注：1.如不使用省级或行业建设主管部门发布的计价依据，可不填定额编码、名称等； 2.招标文件提供了暂估单价的材料，按暂估的单价填入表内“暂估单价”栏及“暂估合价”栏。
全费用综合单价分析表
工程名称：排水外网 | [5 empty] | 标段：林甸县西南幼儿园-装修及配套外网、消防泵房 | [6 empty] | 第 7 页 共 7 页
序号 | 项目编码 | 项目 名称 | 项目特征 | 工程量 | 单位 |  | 综合单价组成（元） | [8 empty] | 综合单价 | 综合合价
[7 empty] | 人工费 | 材料费 | 机械费 | 管理费和利润 | 总价措施 项目费 | 规费 |  | 新冠肺炎疫情防控专项费 | 税金
1.8m
18 | 010103001004 | 回填方 | 1.密实度要求:砂垫层 | 5.08 | m3 |  | 48.85 | 139.87 | 0.44 | 13.68 | [5 empty] | 208.87 | 1061.06
19 | 010103001005 | 回填方 | 1.名称:回填砂 | 34.85 | m3 |  | 21.43 | 139.87 |  | 6 | [5 empty] | 169.1 | 5893.14
20 | 010103001006 | 回填方 | 1.名称:回填土 | 152.2 | m3 |  | 0.08 |  | 0.14 | 0.02 | [5 empty] | 0.25 | 38.05
注：1.如不使用省级或行业建设主管部门发布的计价依据，可不填定额编码、名称等； 2.招标文件提供了暂估单价的材料，按暂估的单价填入表内“暂估单价”栏及“暂估合价”栏。

## 表-09-4 综合单价分析表-全费用（带子目）（含疫情防控费）
全费用综合单价分析表
工程名称：排水外网 | [7 empty] | 标段：林甸县西南幼儿园-装修及配套外网、消防泵房 | [5 empty] | 第 1 页 共 23 页
项目编码 |  | 031001006001 |  |  | 项目名称 |  | 塑料管 | [5 empty] | 计量单位 |  | m |  | 工程量 |  | 47.8
清单综合单价组成明细
定额编号 | 定额项目名称 | 定额 单位 | 数量 | 单价 | [8 empty] | 合价
|  |  |  | 人工费 | 材料费 | 机械费 | 管理费 和利润 |  | 总价措施 项目费 | 规费 | 新冠肺炎疫情防控专项费 | 税金 | 人工费 |  | 材料费 | 机械费 | 管理费 和利润 | 总价措施 项目费 | 规费 | 新冠肺炎疫情防控专项费 | 税金
10-1-328 | 室外塑料排水管(胶圈接口) 公称外径(mm以内) 315 | 10m | 0.1 | 147.18 | 818.74 | 85.9 | 37.41 | [5 empty] | 14.72 |  | 81.87 | 8.59 | 3.74
人工单价 |  | 小计 | [10 empty] | 14.72 |  | 81.87 | 8.59 | 3.74
技工138元/工日;普工103元/工日 |  | 未计价材料费 | [10 empty] | 80.09
清单项目综合单价 | [12 empty] | 108.92
材 料 费 明 细 | 主要材料名称、规格、型号 |  |  |  |  | 单位 |  |  | 数量 |  |  |  | 单价（元） |  |  | 合价（元） |  | 暂估单价 （元） |  | 暂估合价 （元）
| HDPE双壁波纹管 DN300 环刚度SN6 |  |  |  |  | m |  |  | 0.993 |  |  |  | 80.65 |  |  | 80.09
| 其他材料费 | [11 empty] | - |  |  | 1.79 |  | -
| 材料费小计 | [11 empty] | - |  |  | 81.88 |  | -
注：1.如不使用省级或行业建设主管部门发布的计价依据，可不填定额编码、名称等； 2.招标文件提供了暂估单价的材料，按暂估的单价填入表内“暂估单价”栏及“暂估合价”栏。 | [13 empty] | 表-09-2
全费用综合单价分析表
工程名称：排水外网 | [7 empty] | 标段：林甸县西南幼儿园-装修及配套外网、消防泵房 | [5 empty] | 第 2 页 共 23 页
项目编码 |  | 031001006002 |  |  | 项目名称 |  | 塑料管 | [5 empty] | 计量单位 |  | m |  | 工程量 |  | 65.58
清单综合单价组成明细
定额编号 | 定额项目名称 | 定额 单位 | 数量 | 单价 | [8 empty] | 合价
|  |  |  | 人工费 | 材料费 | 机械费 | 管理费 和利润 |  | 总价措施 项目费 | 规费 | 新冠肺炎疫情防控专项费 | 税金 | 人工费 |  | 材料费 | 机械费 | 管理费 和利润 | 总价措施 项目费 | 规费 | 新冠肺炎疫情防控专项费 | 税金
10-1-326 | 室外塑料排水管(胶圈接口) 公称外径(mm以内) 200 | 10m | 0.1 | 114.33 | 340.76 | 46.79 | 29.06 | [5 empty] | 11.43 |  | 34.08 | 4.68 | 2.91
人工单价 |  | 小计 | [10 empty] | 11.43 |  | 34.08 | 4.68 | 2.91
技工138元/工日;普工103元/工日 |  | 未计价材料费 | [10 empty] | 33.04
清单项目综合单价 | [12 empty] | 53.1
材 料 费 明 细 | 主要材料名称、规格、型号 |  |  |  |  | 单位 |  |  | 数量 |  |  |  | 单价（元） |  |  | 合价（元） |  | 暂估单价 （元） |  | 暂估合价 （元）
| HDPE双壁波纹管 DN200 环刚度SN6 |  |  |  |  | m |  |  | 0.993 |  |  |  | 33.27 |  |  | 33.04
| 其他材料费 | [11 empty] | - |  |  | 1.03 |  | -
| 材料费小计 | [11 empty] | - |  |  | 34.07 |  | -
注：1.如不使用省级或行业建设主管部门发布的计价依据，可不填定额编码、名称等； 2.招标文件提供了暂估单价的材料，按暂估的单价填入表内“暂估单价”栏及“暂估合价”栏。 | [13 empty] | 表-09-2
全费用综合单价分析表
工程名称：排水外网 | [7 empty] | 标段：林甸县西南幼儿园-装修及配套外网、消防泵房 | [5 empty] | 第 3 页 共 23 页
项目编码 |  | 031001006003 |  |  | 项目名称 |  | 塑料管 | [5 empty] | 计量单位 |  | m |  | 工程量 |  | 7.17
清单综合单价组成明细
定额编号 | 定额项目名称 | 定额 单位 | 数量 | 单价 | [8 empty] | 合价
|  |  |  | 人工费 | 材料费 | 机械费 | 管理费 和利润 |  | 总价措施 项目费 | 规费 | 新冠肺炎疫情防控专项费 | 税金 | 人工费 |  | 材料费 | 机械费 | 管理费 和利润 | 总价措施 项目费 | 规费 | 新冠肺炎疫情防控专项费 | 税金
10-1-320 | 室外塑料排水管(粘接) 公称外径(mm以内) 160 | 10m | 0.1 | 96.9 | 294.41 | 39.37 | 24.63 | [5 empty] | 9.69 |  | 29.44 | 3.94 | 2.46
人工单价 |  | 小计 | [10 empty] | 9.69 |  | 29.44 | 3.94 | 2.46
技工138元/工日;普工103元/工日 |  | 未计价材料费 | [10 empty] | 28.97
清单项目综合单价 | [12 empty] | 45.54
材 料 费 明 细 | 主要材料名称、规格、型号 |  |  |  |  | 单位 |  |  | 数量 |  |  |  | 单价（元） |  |  | 合价（元） |  | 暂估单价 （元） |  | 暂估合价 （元）
| PVC-U埋地实壁排水管 De160 |  |  |  |  | m |  |  | 0.993 |  |  |  | 27.8 |  |  | 27.61
| 硬聚氯乙烯塑料管箍 De160 |  |  |  |  | 个 |  |  | 0.053 |  |  |  | 25.81 |  |  | 1.37
| 其他材料费 | [11 empty] | - |  |  | 0.46 |  | -
| 材料费小计 | [11 empty] | - |  |  | 29.44 |  | -
注：1.如不使用省级或行业建设主管部门发布的计价依据，可不填定额编码、名称等； 2.招标文件提供了暂估单价的材料，按暂估的单价填入表内“暂估单价”栏及“暂估合价”栏。 | [13 empty] | 表-09-2
全费用综合单价分析表
工程名称：排水外网 | [7 empty] | 标段：林甸县西南幼儿园-装修及配套外网、消防泵房 | [5 empty] | 第 4 页 共 23 页
项目编码 |  | 031001006004 |  |  | 项目名称 |  | 塑料管 | [5 empty] | 计量单位 |  | m |  | 工程量 |  | 3.15
清单综合单价组成明细
定额编号 | 定额项目名称 | 定额 单位 | 数量 | 单价 | [8 empty] | 合价
|  |  |  | 人工费 | 材料费 | 机械费 | 管理费 和利润 |  | 总价措施 项目费 | 规费 | 新冠肺炎疫情防控专项费 | 税金 | 人工费 |  | 材料费 | 机械费 | 管理费 和利润 | 总价措施 项目费 | 规费 | 新冠肺炎疫情防控专项费 | 税金
10-1-319 | 室外塑料排水管(粘接) 公称外径(mm以内) 110 | 10m | 0.1 | 79.35 | 165.35 | 0.07 | 20.16 | [5 empty] | 7.94 |  | 16.54 | 0.01 | 2.02
人工单价 |  | 小计 | [10 empty] | 7.94 |  | 16.54 | 0.01 | 2.02
技工138元/工日;普工103元/工日 |  | 未计价材料费 | [10 empty] | 16.2
清单项目综合单价 | [12 empty] | 26.49
材 料 费 明 细 | 主要材料名称、规格、型号 |  |  |  |  | 单位 |  |  | 数量 |  |  |  | 单价（元） |  |  | 合价（元） |  | 暂估单价 （元） |  | 暂估合价 （元）
| PVC-U埋地实壁排水管 De110 |  |  |  |  | m |  |  | 0.993 |  |  |  | 15.4 |  |  | 15.29
| 硬聚氯乙烯塑料管箍 De110 |  |  |  |  | 个 |  |  | 0.058 |  |  |  | 15.71 |  |  | 0.91
| 其他材料费 | [11 empty] | - |  |  | 0.34 |  | -
| 材料费小计 | [11 empty] | - |  |  | 16.54 |  | -
注：1.如不使用省级或行业建设主管部门发布的计价依据，可不填定额编码、名称等； 2.招标文件提供了暂估单价的材料，按暂估的单价填入表内“暂估单价”栏及“暂估合价”栏。 | [13 empty] | 表-09-2
全费用综合单价分析表
工程名称：排水外网 | [7 empty] | 标段：林甸县西南幼儿园-装修及配套外网、消防泵房 | [5 empty] | 第 5 页 共 23 页
项目编码 |  | 031001005001 |  |  | 项目名称 |  | 铸铁管 | [5 empty] | 计量单位 |  | m |  | 工程量 |  | 1
清单综合单价组成明细
定额编号 | 定额项目名称 | 定额 单位 | 数量 | 单价 | [8 empty] | 合价
|  |  |  | 人工费 | 材料费 | 机械费 | 管理费 和利润 |  | 总价措施 项目费 | 规费 | 新冠肺炎疫情防控专项费 | 税金 | 人工费 |  | 材料费 | 机械费 | 管理费 和利润 | 总价措施 项目费 | 规费 | 新冠肺炎疫情防控专项费 | 税金
10-1-191 | 室外铸铁排水管(胶圈接口) 公称直径(mm以内) 100 | 10m | 0.1 | 135.56 | 867.7 | 49.52 | 34.46 | [5 empty] | 13.56 |  | 86.77 | 4.95 | 3.45
人工单价 |  | 小计 | [10 empty] | 13.56 |  | 86.77 | 4.95 | 3.45
技工138元/工日;普工103元/工日 |  | 未计价材料费 | [10 empty] | 82.69
清单项目综合单价 | [12 empty] | 108.73
材 料 费 明 细 | 主要材料名称、规格、型号 |  |  |  |  | 单位 |  |  | 数量 |  |  |  | 单价（元） |  |  | 合价（元） |  | 暂估单价 （元） |  | 暂估合价 （元）
| 铸铁管 DN100 |  |  |  |  | m |  |  | 0.993 |  |  |  | 83.27 |  |  | 82.69
| 其他材料费 | [11 empty] | - |  |  | 4.09 |  | -
| 材料费小计 | [11 empty] | - |  |  | 86.78 |  | -
注：1.如不使用省级或行业建设主管部门发布的计价依据，可不填定额编码、名称等； 2.招标文件提供了暂估单价的材料，按暂估的单价填入表内“暂估单价”栏及“暂估合价”栏。 | [13 empty] | 表-09-2
全费用综合单价分析表
工程名称：排水外网 | [7 empty] | 标段：林甸县西南幼儿园-装修及配套外网、消防泵房 | [5 empty] | 第 6 页 共 23 页
项目编码 |  | 040504002001 |  |  | 项目名称 |  | 混凝土井 | [5 empty] | 计量单位 |  | 座 |  | 工程量 |  | 7
清单综合单价组成明细
定额编号 | 定额项目名称 | 定额 单位 | 数量 | 单价 | [8 empty] | 合价
|  |  |  | 人工费 | 材料费 | 机械费 | 管理费 和利润 |  | 总价措施 项目费 | 规费 | 新冠肺炎疫情防控专项费 | 税金 | 人工费 |  | 材料费 | 机械费 | 管理费 和利润 | 总价措施 项目费 | 规费 | 新冠肺炎疫情防控专项费 | 税金
借5-2400 | 装配式圆形污水检查井 盖板式 井内径(mm)，适用管径(mm)，井深(m以内) 1000 400~600 3.3 | 座 | 1 | 845.94 | 3705.44 | 344.48 | 197.55 | [5 empty] | 845.94 |  | 3705.44 | 344.48 | 197.55
人工单价 |  | 小计 | [10 empty] | 845.94 |  | 3705.44 | 344.48 | 197.55
技工138元/工日;普工103元/工日 |  | 未计价材料费 | [10 empty] | 2411.87
清单项目综合单价 | [12 empty] | 5093.41
材 料 费 明 细 | 主要材料名称、规格、型号 |  |  |  |  | 单位 |  |  | 数量 |  |  |  | 单价（元） |  |  | 合价（元） |  | 暂估单价 （元） |  | 暂估合价 （元）
| 其他材料费 |  |  |  |  | 元 |  |  | 36.6876 |  |  |  | 1 |  |  | 36.69
| 井室上部,φ1000污水井 |  |  |  |  | 块 |  |  | 1.01 |  |  |  | 1216.81 |  |  | 1228.98
| 铸铁井盖、井座 φ700重型 |  |  |  |  | 套 |  |  | 1 |  |  |  | 761.47 |  |  | 761.47
| 井室底板φ1000 |  |  |  |  | 块 |  |  | 1.01 |  |  |  | 194.19 |  |  | 196.13
| 井室下部φ1000 |  |  |  |  | 块 |  |  | 1.01 |  |  |  | 594.23 |  |  | 600.17
注：1.如不使用省级或行业建设主管部门发布的计价依据，可不填定额编码、名称等； 2.招标文件提供了暂估单价的材料，按暂估的单价填入表内“暂估单价”栏及“暂估合价”栏。 | [13 empty] | 表-09-2
全费用综合单价分析表
工程名称：排水外网 | [7 empty] | 标段：林甸县西南幼儿园-装修及配套外网、消防泵房 | [5 empty] | 第 7 页 共 23 页
| 井室盖板φ1000 |  |  |  |  | 块 |  |  | 1.01 |  |  |  | 207.77 |  |  | 209.85
| 井筒调节块φ700,壁厚100mm,高360mm |  |  |  |  | 块 |  |  | 1.01 |  |  |  | 127.23 |  |  | 128.5
| 井圈φ700,高250mm |  |  |  |  | 块 |  |  | 1.01 |  |  |  | 169.86 |  |  | 171.56
| 预拌混凝土 C10 |  |  |  |  | m3 |  |  | 0.351 |  |  |  | 420 |  |  | 147.42
| 预拌混凝土 C15 |  |  |  |  | m3 |  |  | 0.178 |  |  |  | 400 |  |  | 71.2
| 预拌混合砂浆 M7.5 |  |  |  |  | m3 |  |  | 0.28 |  |  |  | 353.98 |  |  | 99.11
| 聚氨酯掺合水泥砂浆 |  |  |  |  | m3 |  |  | 0.122 |  |  |  | 216.81 |  |  | 26.45
| 其他材料费 | [11 empty] | - |  |  | 27.91 |  | -
| 材料费小计 | [11 empty] | - |  |  | 3705.44 |  | -
注：1.如不使用省级或行业建设主管部门发布的计价依据，可不填定额编码、名称等； 2.招标文件提供了暂估单价的材料，按暂估的单价填入表内“暂估单价”栏及“暂估合价”栏。 | [13 empty] | 表-09-2
全费用综合单价分析表
工程名称：排水外网 | [7 empty] | 标段：林甸县西南幼儿园-装修及配套外网、消防泵房 | [5 empty] | 第 8 页 共 23 页
项目编码 |  | 040504008001 |  |  | 项目名称 |  | 整体化粪池 | [5 empty] | 计量单位 |  | 座 |  | 工程量 |  | 1
清单综合单价组成明细
定额编号 | 定额项目名称 | 定额 单位 | 数量 | 单价 | [8 empty] | 合价
|  |  |  | 人工费 | 材料费 | 机械费 | 管理费 和利润 |  | 总价措施 项目费 | 规费 | 新冠肺炎疫情防控专项费 | 税金 | 人工费 |  | 材料费 | 机械费 | 管理费 和利润 | 总价措施 项目费 | 规费 | 新冠肺炎疫情防控专项费 | 税金
补充主材001 | 钢筋混凝土化粪池（12立）G5-12SQF | 座 | 1 |  | 8000 | [9 empty] | 8000
人工单价 |  | 小计 | [12 empty] | 8000
|  | 未计价材料费 | [10 empty] | 8000
清单项目综合单价 | [12 empty] | 8000
材 料 费 明 细 | 主要材料名称、规格、型号 |  |  |  |  | 单位 |  |  | 数量 |  |  |  | 单价（元） |  |  | 合价（元） |  | 暂估单价 （元） |  | 暂估合价 （元）
| 钢筋混凝土化粪池（12立）G5-12SQF |  |  |  |  | 座 |  |  | 1 |  |  |  | 8000 |  |  | 8000
| 材料费小计 | [11 empty] | - |  |  | 8000 |  | -
注：1.如不使用省级或行业建设主管部门发布的计价依据，可不填定额编码、名称等； 2.招标文件提供了暂估单价的材料，按暂估的单价填入表内“暂估单价”栏及“暂估合价”栏。 | [13 empty] | 表-09-2
全费用综合单价分析表
工程名称：排水外网 | [7 empty] | 标段：林甸县西南幼儿园-装修及配套外网、消防泵房 | [5 empty] | 第 9 页 共 23 页
项目编码 |  | 040504008002 |  |  | 项目名称 |  | 钢筋混凝土隔油池 | [5 empty] | 计量单位 |  | 座 |  | 工程量 |  | 1
清单综合单价组成明细
定额编号 | 定额项目名称 | 定额 单位 | 数量 | 单价 | [8 empty] | 合价
|  |  |  | 人工费 | 材料费 | 机械费 | 管理费 和利润 |  | 总价措施 项目费 | 规费 | 新冠肺炎疫情防控专项费 | 税金 | 人工费 |  | 材料费 | 机械费 | 管理费 和利润 | 总价措施 项目费 | 规费 | 新冠肺炎疫情防控专项费 | 税金
补充主材002 | 钢筋混凝土隔油池 GG-2SQF | 座 | 1 |  | 4500 | [9 empty] | 4500
人工单价 |  | 小计 | [12 empty] | 4500
|  | 未计价材料费 | [10 empty] | 4500
清单项目综合单价 | [12 empty] | 4500
材 料 费 明 细 | 主要材料名称、规格、型号 |  |  |  |  | 单位 |  |  | 数量 |  |  |  | 单价（元） |  |  | 合价（元） |  | 暂估单价 （元） |  | 暂估合价 （元）
| 钢筋混凝土隔油池 GG-2SQF |  |  |  |  | 座 |  |  | 1 |  |  |  | 4500 |  |  | 4500
| 材料费小计 | [11 empty] | - |  |  | 4500 |  | -
注：1.如不使用省级或行业建设主管部门发布的计价依据，可不填定额编码、名称等； 2.招标文件提供了暂估单价的材料，按暂估的单价填入表内“暂估单价”栏及“暂估合价”栏。 | [13 empty] | 表-09-2
全费用综合单价分析表
工程名称：排水外网 | [7 empty] | 标段：林甸县西南幼儿园-装修及配套外网、消防泵房 | [5 empty] | 第 10 页 共 23 页
项目编码 |  | 010101003001 |  |  | 项目名称 |  | 挖沟槽土方 | [5 empty] | 计量单位 |  | m3 |  | 工程量 |  | 180.58
清单综合单价组成明细
定额编号 | 定额项目名称 | 定额 单位 | 数量 | 单价 | [8 empty] | 合价
|  |  |  | 人工费 | 材料费 | 机械费 | 管理费 和利润 |  | 总价措施 项目费 | 规费 | 新冠肺炎疫情防控专项费 | 税金 | 人工费 |  | 材料费 | 机械费 | 管理费 和利润 | 总价措施 项目费 | 规费 | 新冠肺炎疫情防控专项费 | 税金
借1-9 | 人工挖沟槽土方(槽深) 一、二类土 ≤2m | 10m3 | 0.02 | 307.87 |  |  | 79.51 | [5 empty] | 6.16 |  |  |  | 1.59
借1-52 | 挖掘机挖槽坑土方 一、二类土 | 10m3 | 0.1 | 85.18 |  | 21.82 | 22 | [5 empty] | 8.52 |  |  | 2.18 | 2.2
人工单价 |  | 小计 | [10 empty] | 14.68 |  |  | 2.18 | 3.79
普工103元/工日 |  | 未计价材料费
清单项目综合单价 | [12 empty] | 20.65
材 料 费 明 细 | 主要材料名称、规格、型号 |  |  |  |  | 单位 |  |  | 数量 |  |  |  | 单价（元） |  |  | 合价（元） |  | 暂估单价 （元） |  | 暂估合价 （元）
注：1.如不使用省级或行业建设主管部门发布的计价依据，可不填定额编码、名称等； 2.招标文件提供了暂估单价的材料，按暂估的单价填入表内“暂估单价”栏及“暂估合价”栏。 | [13 empty] | 表-09-2
全费用综合单价分析表
工程名称：排水外网 | [7 empty] | 标段：林甸县西南幼儿园-装修及配套外网、消防泵房 | [5 empty] | 第 11 页 共 23 页
项目编码 |  | 010103001001 |  |  | 项目名称 |  | 回填方 | [5 empty] | 计量单位 |  | m3 |  | 工程量 |  | 4.89
清单综合单价组成明细
定额编号 | 定额项目名称 | 定额 单位 | 数量 | 单价 | [8 empty] | 合价
|  |  |  | 人工费 | 材料费 | 机械费 | 管理费 和利润 |  | 总价措施 项目费 | 规费 | 新冠肺炎疫情防控专项费 | 税金 | 人工费 |  | 材料费 | 机械费 | 管理费 和利润 | 总价措施 项目费 | 规费 | 新冠肺炎疫情防控专项费 | 税金
借12-172 | 砂垫层 | 10m3 | 0.1 | 548.89 | 1398.72 | 4.44 | 136.8 | [5 empty] | 54.89 |  | 139.87 | 0.44 | 13.68
人工单价 |  | 小计 | [10 empty] | 54.89 |  | 139.87 | 0.44 | 13.68
技工138元/工日;普工103元/工日 |  | 未计价材料费
清单项目综合单价 | [12 empty] | 208.87
材 料 费 明 细 | 主要材料名称、规格、型号 |  |  |  |  | 单位 |  |  | 数量 |  |  |  | 单价（元） |  |  | 合价（元） |  | 暂估单价 （元） |  | 暂估合价 （元）
| 中(粗)砂 |  |  |  |  | m3 |  |  | 1.153 |  |  |  | 120 |  |  | 138.36
| 其他材料费 | [11 empty] | - |  |  | 1.51 |  | -
| 材料费小计 | [11 empty] | - |  |  | 139.87 |  | -
注：1.如不使用省级或行业建设主管部门发布的计价依据，可不填定额编码、名称等； 2.招标文件提供了暂估单价的材料，按暂估的单价填入表内“暂估单价”栏及“暂估合价”栏。 | [13 empty] | 表-09-2
全费用综合单价分析表
工程名称：排水外网 | [7 empty] | 标段：林甸县西南幼儿园-装修及配套外网、消防泵房 | [5 empty] | 第 12 页 共 23 页
项目编码 |  | 010103001002 |  |  | 项目名称 |  | 回填方 | [5 empty] | 计量单位 |  | m3 |  | 工程量 |  | 33.51
清单综合单价组成明细
定额编号 | 定额项目名称 | 定额 单位 | 数量 | 单价 | [8 empty] | 合价
|  |  |  | 人工费 | 材料费 | 机械费 | 管理费 和利润 |  | 总价措施 项目费 | 规费 | 新冠肺炎疫情防控专项费 | 税金 | 人工费 |  | 材料费 | 机械费 | 管理费 和利润 | 总价措施 项目费 | 规费 | 新冠肺炎疫情防控专项费 | 税金
借1-195 | 回填及其他 回填砂 人工 | 10m3 | 0.1 | 232.37 | 1398.72 |  | 60.01 | [5 empty] | 23.24 |  | 139.87 |  | 6
人工单价 |  | 小计 | [10 empty] | 23.24 |  | 139.87 |  | 6
普工103元/工日 |  | 未计价材料费
清单项目综合单价 | [12 empty] | 169.11
材 料 费 明 细 | 主要材料名称、规格、型号 |  |  |  |  | 单位 |  |  | 数量 |  |  |  | 单价（元） |  |  | 合价（元） |  | 暂估单价 （元） |  | 暂估合价 （元）
| 中(粗)砂 |  |  |  |  | m3 |  |  | 1.153 |  |  |  | 120 |  |  | 138.36
| 其他材料费 | [11 empty] | - |  |  | 1.51 |  | -
| 材料费小计 | [11 empty] | - |  |  | 139.87 |  | -
注：1.如不使用省级或行业建设主管部门发布的计价依据，可不填定额编码、名称等； 2.招标文件提供了暂估单价的材料，按暂估的单价填入表内“暂估单价”栏及“暂估合价”栏。 | [13 empty] | 表-09-2
全费用综合单价分析表
工程名称：排水外网 | [7 empty] | 标段：林甸县西南幼儿园-装修及配套外网、消防泵房 | [5 empty] | 第 13 页 共 23 页
项目编码 |  | 010103001003 |  |  | 项目名称 |  | 回填方 | [5 empty] | 计量单位 |  | m3 |  | 工程量 |  | 142.18
清单综合单价组成明细
定额编号 | 定额项目名称 | 定额 单位 | 数量 | 单价 | [8 empty] | 合价
|  |  |  | 人工费 | 材料费 | 机械费 | 管理费 和利润 |  | 总价措施 项目费 | 规费 | 新冠肺炎疫情防控专项费 | 税金 | 人工费 |  | 材料费 | 机械费 | 管理费 和利润 | 总价措施 项目费 | 规费 | 新冠肺炎疫情防控专项费 | 税金
借1-192 | 回填及其他 原土夯实 机械 | 100m2 | 0.01 | 8.76 |  | 14.19 | 2.26 | [5 empty] | 0.09 |  |  | 0.14 | 0.02
人工单价 |  | 小计 | [10 empty] | 0.09 |  |  | 0.14 | 0.02
普工103元/工日 |  | 未计价材料费
清单项目综合单价 | [12 empty] | 0.25
材 料 费 明 细 | 主要材料名称、规格、型号 |  |  |  |  | 单位 |  |  | 数量 |  |  |  | 单价（元） |  |  | 合价（元） |  | 暂估单价 （元） |  | 暂估合价 （元）
注：1.如不使用省级或行业建设主管部门发布的计价依据，可不填定额编码、名称等； 2.招标文件提供了暂估单价的材料，按暂估的单价填入表内“暂估单价”栏及“暂估合价”栏。 | [13 empty] | 表-09-2
全费用综合单价分析表
工程名称：排水外网 | [7 empty] | 标段：林甸县西南幼儿园-装修及配套外网、消防泵房 | [5 empty] | 第 14 页 共 23 页
项目编码 |  | 031001006005 |  |  | 项目名称 |  | 塑料管 | [5 empty] | 计量单位 |  | m |  | 工程量 |  | 95.35
清单综合单价组成明细
定额编号 | 定额项目名称 | 定额 单位 | 数量 | 单价 | [8 empty] | 合价
|  |  |  | 人工费 | 材料费 | 机械费 | 管理费 和利润 |  | 总价措施 项目费 | 规费 | 新冠肺炎疫情防控专项费 | 税金 | 人工费 |  | 材料费 | 机械费 | 管理费 和利润 | 总价措施 项目费 | 规费 | 新冠肺炎疫情防控专项费 | 税金
10-1-328 | 室外塑料排水管(胶圈接口) 公称外径(mm以内) 315 | 10m | 0.1 | 147.18 | 818.74 | 85.9 | 37.41 | [5 empty] | 14.72 |  | 81.87 | 8.59 | 3.74
人工单价 |  | 小计 | [10 empty] | 14.72 |  | 81.87 | 8.59 | 3.74
技工138元/工日;普工103元/工日 |  | 未计价材料费 | [10 empty] | 80.09
清单项目综合单价 | [12 empty] | 108.92
材 料 费 明 细 | 主要材料名称、规格、型号 |  |  |  |  | 单位 |  |  | 数量 |  |  |  | 单价（元） |  |  | 合价（元） |  | 暂估单价 （元） |  | 暂估合价 （元）
| HDPE双壁波纹管 DN300 环刚度SN6 |  |  |  |  | m |  |  | 0.993 |  |  |  | 80.65 |  |  | 80.09
| 其他材料费 | [11 empty] | - |  |  | 1.79 |  | -
| 材料费小计 | [11 empty] | - |  |  | 81.88 |  | -
注：1.如不使用省级或行业建设主管部门发布的计价依据，可不填定额编码、名称等； 2.招标文件提供了暂估单价的材料，按暂估的单价填入表内“暂估单价”栏及“暂估合价”栏。 | [13 empty] | 表-09-2
全费用综合单价分析表
工程名称：排水外网 | [7 empty] | 标段：林甸县西南幼儿园-装修及配套外网、消防泵房 | [5 empty] | 第 15 页 共 23 页
项目编码 |  | 031001005002 |  |  | 项目名称 |  | 铸铁管 | [5 empty] | 计量单位 |  | m |  | 工程量 |  | 10.4
清单综合单价组成明细
定额编号 | 定额项目名称 | 定额 单位 | 数量 | 单价 | [8 empty] | 合价
|  |  |  | 人工费 | 材料费 | 机械费 | 管理费 和利润 |  | 总价措施 项目费 | 规费 | 新冠肺炎疫情防控专项费 | 税金 | 人工费 |  | 材料费 | 机械费 | 管理费 和利润 | 总价措施 项目费 | 规费 | 新冠肺炎疫情防控专项费 | 税金
10-1-193 | 室外铸铁排水管(胶圈接口) 公称直径(mm以内) 200 | 10m | 0.1 | 207.58 | 1829.31 | 96.66 | 52.76 | [5 empty] | 20.76 |  | 182.93 | 9.67 | 5.28
人工单价 |  | 小计 | [10 empty] | 20.76 |  | 182.93 | 9.67 | 5.28
技工138元/工日;普工103元/工日 |  | 未计价材料费 | [10 empty] | 174.45
清单项目综合单价 | [12 empty] | 218.63
材 料 费 明 细 | 主要材料名称、规格、型号 |  |  |  |  | 单位 |  |  | 数量 |  |  |  | 单价（元） |  |  | 合价（元） |  | 暂估单价 （元） |  | 暂估合价 （元）
| 铸铁管 DN200 |  |  |  |  | m |  |  | 0.993 |  |  |  | 175.68 |  |  | 174.45
| 其他材料费 | [11 empty] | - |  |  | 8.48 |  | -
| 材料费小计 | [11 empty] | - |  |  | 182.93 |  | -
注：1.如不使用省级或行业建设主管部门发布的计价依据，可不填定额编码、名称等； 2.招标文件提供了暂估单价的材料，按暂估的单价填入表内“暂估单价”栏及“暂估合价”栏。 | [13 empty] | 表-09-2
全费用综合单价分析表
工程名称：排水外网 | [7 empty] | 标段：林甸县西南幼儿园-装修及配套外网、消防泵房 | [5 empty] | 第 16 页 共 23 页
项目编码 |  | 040504002002 |  |  | 项目名称 |  | 混凝土井 | [5 empty] | 计量单位 |  | 座 |  | 工程量 |  | 5
清单综合单价组成明细
定额编号 | 定额项目名称 | 定额 单位 | 数量 | 单价 | [8 empty] | 合价
|  |  |  | 人工费 | 材料费 | 机械费 | 管理费 和利润 |  | 总价措施 项目费 | 规费 | 新冠肺炎疫情防控专项费 | 税金 | 人工费 |  | 材料费 | 机械费 | 管理费 和利润 | 总价措施 项目费 | 规费 | 新冠肺炎疫情防控专项费 | 税金
借5-2392 | 装配式圆形雨水检查井 盖板式 井内径(mm),适用管径(mm),井深(m以内) 1000 400~600 3 | 座 | 1 | 769.45 | 3087.87 | 310.39 | 179.69 | [5 empty] | 769.46 |  | 3087.87 | 310.39 | 179.69
人工单价 |  | 小计 | [10 empty] | 769.46 |  | 3087.87 | 310.39 | 179.69
技工138元/工日;普工103元/工日 |  | 未计价材料费 | [10 empty] | 3029.55
清单项目综合单价 | [12 empty] | 4347.41
材 料 费 明 细 | 主要材料名称、规格、型号 |  |  |  |  | 单位 |  |  | 数量 |  |  |  | 单价（元） |  |  | 合价（元） |  | 暂估单价 （元） |  | 暂估合价 （元）
| 其他材料费 |  |  |  |  | 元 |  |  | 30.573 |  |  |  | 1 |  |  | 30.57
| 铸铁井盖、井座 φ700重型 |  |  |  |  | 套 |  |  | 1 |  |  |  | 761.47 |  |  | 761.47
| 井室底板φ1000 |  |  |  |  | 块 |  |  | 1.01 |  |  |  | 194.19 |  |  | 196.13
| 井室下部φ1000 |  |  |  |  | 块 |  |  | 1.01 |  |  |  | 594.23 |  |  | 600.17
| 井室盖板φ1000 |  |  |  |  | 块 |  |  | 1.01 |  |  |  | 207.77 |  |  | 209.85
注：1.如不使用省级或行业建设主管部门发布的计价依据，可不填定额编码、名称等； 2.招标文件提供了暂估单价的材料，按暂估的单价填入表内“暂估单价”栏及“暂估合价”栏。 | [13 empty] | 表-09-2
全费用综合单价分析表
工程名称：排水外网 | [7 empty] | 标段：林甸县西南幼儿园-装修及配套外网、消防泵房 | [5 empty] | 第 17 页 共 23 页
| 井筒调节块φ700,壁厚100mm,高360mm |  |  |  |  | 块 |  |  | 1.01 |  |  |  | 127.23 |  |  | 128.5
| 井圈φ700,高250mm |  |  |  |  | 块 |  |  | 1.01 |  |  |  | 169.86 |  |  | 171.56
| 预拌混凝土 C10 |  |  |  |  | m3 |  |  | 0.215 |  |  |  | 420 |  |  | 90.3
| 预拌混凝土 C15 |  |  |  |  | m3 |  |  | 0.178 |  |  |  | 400 |  |  | 71.2
| 预拌混合砂浆 M7.5 |  |  |  |  | m3 |  |  | 0.28 |  |  |  | 353.98 |  |  | 99.11
| 聚氨酯掺合水泥砂浆 |  |  |  |  | m3 |  |  | 0.122 |  |  |  | 216.81 |  |  | 26.45
| 井室上部φ1000雨水井 |  |  |  |  | 块 |  |  | 1.01 |  |  |  | 668.12 |  |  | 674.8
| 其他材料费 | [11 empty] | - |  |  | 27.75 |  | -
| 材料费小计 | [11 empty] | - |  |  | 3087.86 |  | -
注：1.如不使用省级或行业建设主管部门发布的计价依据，可不填定额编码、名称等； 2.招标文件提供了暂估单价的材料，按暂估的单价填入表内“暂估单价”栏及“暂估合价”栏。 | [13 empty] | 表-09-2
全费用综合单价分析表
工程名称：排水外网 | [7 empty] | 标段：林甸县西南幼儿园-装修及配套外网、消防泵房 | [5 empty] | 第 18 页 共 23 页
项目编码 |  | 040504009001 |  |  | 项目名称 |  | 雨水口 | [5 empty] | 计量单位 |  | 座 |  | 工程量 |  | 4
清单综合单价组成明细
定额编号 | 定额项目名称 | 定额 单位 | 数量 | 单价 | [8 empty] | 合价
|  |  |  | 人工费 | 材料费 | 机械费 | 管理费 和利润 |  | 总价措施 项目费 | 规费 | 新冠肺炎疫情防控专项费 | 税金 | 人工费 |  | 材料费 | 机械费 | 管理费 和利润 | 总价措施 项目费 | 规费 | 新冠肺炎疫情防控专项费 | 税金
借5-2598 | 砖砌雨水进水井 单平箅(680×380) 井深(m) 1 | 座 | 1 | 217.99 | 561.24 | 1.37 | 50.91 | [5 empty] | 217.99 |  | 561.24 | 1.37 | 50.91
人工单价 |  | 小计 | [10 empty] | 217.99 |  | 561.24 | 1.37 | 50.91
技工138元/工日;普工103元/工日 |  | 未计价材料费 | [10 empty] | 553.72
清单项目综合单价 | [12 empty] | 831.51
材 料 费 明 细 | 主要材料名称、规格、型号 |  |  |  |  | 单位 |  |  | 数量 |  |  |  | 单价（元） |  |  | 合价（元） |  | 暂估单价 （元） |  | 暂估合价 （元）
| 其他材料费 |  |  |  |  | 元 |  |  | 0.2244 |  |  |  | 1 |  |  | 0.22
| 预拌混合砂浆 M10 |  |  |  |  | m3 |  |  | 0.174 |  |  |  | 371.68 |  |  | 64.67
| 标准砖 240×115×53 |  |  |  |  | 千块 |  |  | 0.371 |  |  |  | 500 |  |  | 185.5
| 预拌混凝土 C15 |  |  |  |  | m3 |  |  | 0.134 |  |  |  | 400 |  |  | 53.6
| 铸铁平箅 |  |  |  |  | 套 |  |  | 1 |  |  |  | 247.73 |  |  | 247.73
| 预拌水泥砂浆 1:2 |  |  |  |  | m3 |  |  | 0.004 |  |  |  | 318.58 |  |  | 1.27
| 预拌水泥砂浆 1:3 |  |  |  |  | m3 |  |  | 0.003 |  |  |  | 314.16 |  |  | 0.94
注：1.如不使用省级或行业建设主管部门发布的计价依据，可不填定额编码、名称等； 2.招标文件提供了暂估单价的材料，按暂估的单价填入表内“暂估单价”栏及“暂估合价”栏。 | [13 empty] | 表-09-2
全费用综合单价分析表
工程名称：排水外网 | [7 empty] | 标段：林甸县西南幼儿园-装修及配套外网、消防泵房 | [5 empty] | 第 19 页 共 23 页
| 其他材料费 | [11 empty] | - |  |  | 7.3 |  | -
| 材料费小计 | [11 empty] | - |  |  | 561.23 |  | -
注：1.如不使用省级或行业建设主管部门发布的计价依据，可不填定额编码、名称等； 2.招标文件提供了暂估单价的材料，按暂估的单价填入表内“暂估单价”栏及“暂估合价”栏。 | [13 empty] | 表-09-2
全费用综合单价分析表
工程名称：排水外网 | [7 empty] | 标段：林甸县西南幼儿园-装修及配套外网、消防泵房 | [5 empty] | 第 20 页 共 23 页
项目编码 |  | 010101003002 |  |  | 项目名称 |  | 挖沟槽土方 | [5 empty] | 计量单位 |  | m3 |  | 工程量 |  | 192.13
清单综合单价组成明细
定额编号 | 定额项目名称 | 定额 单位 | 数量 | 单价 | [8 empty] | 合价
|  |  |  | 人工费 | 材料费 | 机械费 | 管理费 和利润 |  | 总价措施 项目费 | 规费 | 新冠肺炎疫情防控专项费 | 税金 | 人工费 |  | 材料费 | 机械费 | 管理费 和利润 | 总价措施 项目费 | 规费 | 新冠肺炎疫情防控专项费 | 税金
借1-9 | 人工挖沟槽土方(槽深) 一、二类土 ≤2m | 10m3 | 0.02 | 307.87 |  |  | 79.51 | [5 empty] | 6.16 |  |  |  | 1.59
借1-52 | 挖掘机挖槽坑土方 一、二类土 | 10m3 | 0.1 | 85.18 |  | 21.82 | 22 | [5 empty] | 8.52 |  |  | 2.18 | 2.2
人工单价 |  | 小计 | [10 empty] | 14.68 |  |  | 2.18 | 3.79
普工103元/工日 |  | 未计价材料费
清单项目综合单价 | [12 empty] | 20.65
材 料 费 明 细 | 主要材料名称、规格、型号 |  |  |  |  | 单位 |  |  | 数量 |  |  |  | 单价（元） |  |  | 合价（元） |  | 暂估单价 （元） |  | 暂估合价 （元）
注：1.如不使用省级或行业建设主管部门发布的计价依据，可不填定额编码、名称等； 2.招标文件提供了暂估单价的材料，按暂估的单价填入表内“暂估单价”栏及“暂估合价”栏。 | [13 empty] | 表-09-2
全费用综合单价分析表
工程名称：排水外网 | [7 empty] | 标段：林甸县西南幼儿园-装修及配套外网、消防泵房 | [5 empty] | 第 21 页 共 23 页
项目编码 |  | 010103001004 |  |  | 项目名称 |  | 回填方 | [5 empty] | 计量单位 |  | m3 |  | 工程量 |  | 5.08
清单综合单价组成明细
定额编号 | 定额项目名称 | 定额 单位 | 数量 | 单价 | [8 empty] | 合价
|  |  |  | 人工费 | 材料费 | 机械费 | 管理费 和利润 |  | 总价措施 项目费 | 规费 | 新冠肺炎疫情防控专项费 | 税金 | 人工费 |  | 材料费 | 机械费 | 管理费 和利润 | 总价措施 项目费 | 规费 | 新冠肺炎疫情防控专项费 | 税金
借12-172 | 砂垫层 | 10m3 | 0.1 | 548.89 | 1398.72 | 4.44 | 136.8 | [5 empty] | 54.89 |  | 139.87 | 0.44 | 13.68
人工单价 |  | 小计 | [10 empty] | 54.89 |  | 139.87 | 0.44 | 13.68
技工138元/工日;普工103元/工日 |  | 未计价材料费
清单项目综合单价 | [12 empty] | 208.87
材 料 费 明 细 | 主要材料名称、规格、型号 |  |  |  |  | 单位 |  |  | 数量 |  |  |  | 单价（元） |  |  | 合价（元） |  | 暂估单价 （元） |  | 暂估合价 （元）
| 中(粗)砂 |  |  |  |  | m3 |  |  | 1.153 |  |  |  | 120 |  |  | 138.36
| 其他材料费 | [11 empty] | - |  |  | 1.51 |  | -
| 材料费小计 | [11 empty] | - |  |  | 139.87 |  | -
注：1.如不使用省级或行业建设主管部门发布的计价依据，可不填定额编码、名称等； 2.招标文件提供了暂估单价的材料，按暂估的单价填入表内“暂估单价”栏及“暂估合价”栏。 | [13 empty] | 表-09-2
全费用综合单价分析表
工程名称：排水外网 | [7 empty] | 标段：林甸县西南幼儿园-装修及配套外网、消防泵房 | [5 empty] | 第 22 页 共 23 页
项目编码 |  | 010103001005 |  |  | 项目名称 |  | 回填方 | [5 empty] | 计量单位 |  | m3 |  | 工程量 |  | 34.85
清单综合单价组成明细
定额编号 | 定额项目名称 | 定额 单位 | 数量 | 单价 | [8 empty] | 合价
|  |  |  | 人工费 | 材料费 | 机械费 | 管理费 和利润 |  | 总价措施 项目费 | 规费 | 新冠肺炎疫情防控专项费 | 税金 | 人工费 |  | 材料费 | 机械费 | 管理费 和利润 | 总价措施 项目费 | 规费 | 新冠肺炎疫情防控专项费 | 税金
借1-195 | 回填及其他 回填砂 人工 | 10m3 | 0.1 | 232.37 | 1398.72 |  | 60.01 | [5 empty] | 23.24 |  | 139.87 |  | 6
人工单价 |  | 小计 | [10 empty] | 23.24 |  | 139.87 |  | 6
普工103元/工日 |  | 未计价材料费
清单项目综合单价 | [12 empty] | 169.1
材 料 费 明 细 | 主要材料名称、规格、型号 |  |  |  |  | 单位 |  |  | 数量 |  |  |  | 单价（元） |  |  | 合价（元） |  | 暂估单价 （元） |  | 暂估合价 （元）
| 中(粗)砂 |  |  |  |  | m3 |  |  | 1.153 |  |  |  | 120 |  |  | 138.36
| 其他材料费 | [11 empty] | - |  |  | 1.51 |  | -
| 材料费小计 | [11 empty] | - |  |  | 139.87 |  | -
注：1.如不使用省级或行业建设主管部门发布的计价依据，可不填定额编码、名称等； 2.招标文件提供了暂估单价的材料，按暂估的单价填入表内“暂估单价”栏及“暂估合价”栏。 | [13 empty] | 表-09-2
全费用综合单价分析表
工程名称：排水外网 | [7 empty] | 标段：林甸县西南幼儿园-装修及配套外网、消防泵房 | [5 empty] | 第 23 页 共 23 页
项目编码 |  | 010103001006 |  |  | 项目名称 |  | 回填方 | [5 empty] | 计量单位 |  | m3 |  | 工程量 |  | 152.2
清单综合单价组成明细
定额编号 | 定额项目名称 | 定额 单位 | 数量 | 单价 | [8 empty] | 合价
|  |  |  | 人工费 | 材料费 | 机械费 | 管理费 和利润 |  | 总价措施 项目费 | 规费 | 新冠肺炎疫情防控专项费 | 税金 | 人工费 |  | 材料费 | 机械费 | 管理费 和利润 | 总价措施 项目费 | 规费 | 新冠肺炎疫情防控专项费 | 税金
借1-192 | 回填及其他 原土夯实 机械 | 100m2 | 0.01 | 8.76 |  | 14.19 | 2.26 | [5 empty] | 0.09 |  |  | 0.14 | 0.02
人工单价 |  | 小计 | [10 empty] | 0.09 |  |  | 0.14 | 0.02
普工103元/工日 |  | 未计价材料费
清单项目综合单价 | [12 empty] | 0.25
材 料 费 明 细 | 主要材料名称、规格、型号 |  |  |  |  | 单位 |  |  | 数量 |  |  |  | 单价（元） |  |  | 合价（元） |  | 暂估单价 （元） |  | 暂估合价 （元）
注：1.如不使用省级或行业建设主管部门发布的计价依据，可不填定额编码、名称等； 2.招标文件提供了暂估单价的材料，按暂估的单价填入表内“暂估单价”栏及“暂估合价”栏。 | [13 empty] | 表-09-2

## 表-11 总价措施项目清单与计价表
总价措施项目清单与计价表
工程名称：排水外网 |  |  |  | 标段：林甸县西南幼儿园-装修及配套外网、消防泵房 |  |  |  | 第 1 页 共 1 页
序号 | 项目编码 | 项目名称 | 基数说明 |  | 费率 (%) | 金额 (元) | 调整 费率(%) |  | 调整后 金额(元) | 备注
一 |  | 安全文明施工费 |  |  |  | 3168.69
1 | 031302001001 | 安全文明施工费 | 分部分项合计+单价措施项目费-分部分项设备费-单价措施项目设备费 |  | 2.72 | 3168.69
二 |  | 其他措施项目费 |  |  |  | 105.11
2 | 031302002001 | 夜间施工费 | 分部分项计费人工费+单价措施计费人工费 |  | 0.12 | 23.36
3 | 031302004001 | 二次搬运费 | 分部分项计费人工费+单价措施计费人工费 |  | 0.12 | 23.36
4 | 031302005002 | 冬季施工增加费 | 分部分项冬季施工人工预算价+分部分项冬季施工机具预算价+单价措施冬季施工人工预算价+单价措施冬季施工机具预算价 |  | 0
5 | 031302005001 | 雨季施工增加费 | 分部分项计费人工费+单价措施计费人工费 |  | 0.11 | 21.41
6 | 031302006001 | 已完工程及设备保护费 | 分部分项计费人工费+单价措施计费人工费 |  | 0.11 | 21.41
7 | 03B001 | 工程定位复测费 | 分部分项计费人工费+单价措施计费人工费 |  | 0.08 | 15.57
三 |  | 专业工程措施项目费
8 | 03B002 | 专业工程措施项目费
合 计 | [5 empty] | 3273.8
编制人（造价人员）： |  |  |  | 复核人（造价工程师）：
注：1.“计算基础”中安全文明施工费可为“定额基价”、“定额人工费”或“定额人工费+定额机械费”，其他项目可为“定额人工费”或“定额人工费+定额机械费”。 2.按施工方案计算的措施费，若无“计算基础”和“费率”的数值，也可只填“金额”数值，但应在备注栏说明施工方案出处或计算方法。
表-11

## 表-11-1 总价措施项目专业工程措施项目计价明细表
总价措施项目专业工程措施项目计价明细表
工程名称：排水外网 |  |  |  | 标段：林甸县西南幼儿园-装修及配套外网、消防泵房 |  |  |  |  | 第 1 页 共 1 页
序号 | 清单编码 | 清单名称 | 清单特征描述 |  | 计量单位 | 工程量 | 金额
[7 empty] | 综合单价 | 综合合价 |  | 其中
暂估价
注：为计取规费等的使用，可在表中增设其中：“定额人工费”。
表-11-1

## 表-12 其他项目清单与计价汇总表
其他项目清单与计价汇总表
工程名称：排水外网 |  | 标段：林甸县西南幼儿园-装修及配套外网、消防泵房 |  |  | 第 1 页 共 1 页
序号 | 项目名称 |  | 金额（元） | 结算金额（元） |  | 备注
1 | 暂列金额 |  |  |  |  | 明细详见表-12-1
2 | 暂估价
2.1 | 材料暂估价 |  | - |  |  | 明细详见表-12-2
2.2 | 专业工程暂估价 |  |  |  |  | 明细详见表-12-3
3 | 计日工 |  |  |  |  | 明细详见表-12-4
4 | 总承包服务费 |  |  |  |  | 明细详见表-12-5
合 计
注：材料（工程设备）暂估单价进入清单项目综合单价，此处不汇总。
表—12

## 表-12-1 暂列金额表
暂列金额明细表
工程名称：排水外网 |  | 标段：林甸县西南幼儿园-装修及配套外网、消防泵房 |  |  | 第 1 页 共 1 页
序号 | 名称 |  | 计量单位 | 暂定金额（元） |  | 备注
1 | 暂列金额 |  | 项 |  |  | 计算基础为分部分项工程费-工程设备费，费率为10-15%。市政维修养护定额：计算基础为分部分项工程费-工程设备费，费率为10%。
合 计
注：此表由招标人填写，如不能详列，也可只列暂列金额总额，投标人应将上述暂列金额计入投标总价中。
表—12—1

## 表-12-2 材料(工程设备)暂估价及调整表
材料（工程设备）暂估单价及调整表
工程名称：排水外网 | [5 empty] | 标段：林甸县西南幼儿园-装修及配套外网、消防泵房 |  |  |  |  | 第 1 页 共 1 页
序号 | 材料 编码 | 材料(工程设备)名称、规格、型号 | 计量单位 | 数量 |  |  | 暂估(元) |  | 确认(元) |  |  | 差额±(元) |  | 备注
|  |  |  | 暂估 | 确认 |  | 单价 | 合价 | 单价 | 合价 |  | 单价 | 合价
合计
注：1.此表由招标人填写“暂估单价”，并在备注栏说明暂估价的材料、工程设备拟用在那些清单项目上，投标人应将上述材料、工程设备暂估单价计入工程量清单综合单价报价中
表—12—2

## 表-12-3 专业工程暂估价及结算价表
专业工程暂估价及结算价表
工程名称：排水外网 |  |  | 标段：林甸县西南幼儿园-装修及配套外网、消防泵房 |  |  |  | 第 1 页 共 1 页
序号 | 工程名称 | 工程内容 |  | 暂估金额 （元） | 结算金额 (元) | 差额 ±(元) |  | 备注
合 计 |  |  |  | 0 |  |  |  | —
注：此表由招标人填写，投标人应将上述专业工程暂估价计入投标总价中。
表—12—3

## 表-12-4 计日工表
计日工表
工程名称：排水外网 |  |  |  |  | 标段：林甸县西南幼儿园-装修及配套外网、消防泵房 |  | 第 1 页 共 1 页
编号 | 项目名称 | 单位 | 暂定数量 | 实际数量 |  | 综合单价(元) |  | 合价（元）
[8 empty] | 暂定 | 实际
1 | 人工
1.1
人工小计
2 | 材料
2.1
材料小计
3 | 施工机械
3.1
施工机械小计
4.企业管理费和利润
总计
注：此表项目名称、暂定数量由招标人填写，编制招标控制价时，单价由招标人按有关计价规定确定；投标时，单价由投标人自主报价，按暂定数量计算合价计入投标总价中。结算时，按发承包双方确认的实际数量计算合价。
表—12—4

## 表-12-5 总承包服务费计价表
总承包服务费计价表
工程名称：排水外网 |  |  | 标段：林甸县西南幼儿园-装修及配套外网、消防泵房 |  |  | 第 1 页 共 1 页
序号 | 项目名称 | 项目价值（元） |  | 服务内容 | 计算基础 |  | 费率(%) | 金额
1 | 发包人供应材料 | [5 empty] | 2
2 | 发包人采购设备 | [5 empty] | 2
3 | 总承包人对发包人发包的专业工程管理和协调 | [5 empty] | 1.5
4 | 总承包人对发包人发包的专业工程管理和协调并提供配合服务 | [5 empty] | 5
合 计
注：此表项目名称、服务内容由招标人填写，编制招标控制价时，费率及金额由招标人按有关计价规定确定；投标时，费率及金额由投标人自主报价，计入投标总价中。
表—12—5

## 表-13 规费、税金项目清单与计价表
规费、税金项目清单与计价表
工程名称：排水外网 |  |  | 标段：林甸县西南幼儿园-装修及配套外网、消防泵房 |  | 第 1 页 共 1 页
序号 | 项目名称 | 计算基础 |  | 计算基数 |  | 计算费率 (%) | 金额(元)
1 | 规费 | [（A）+（B）+（C）+人工费价差]×费率 |  |  |  |  | 6564.6
1.1 | 社会保险费 | 养老保险费+医疗保险费+失业保险费+工伤保险费+生育保险费 |  | 5491.95 |  |  | 5491.95
1.1.1 | 养老保险费 | 计费人工费+人工价差 |  | 21452.96 |  | 16 | 3432.47
1.1.2 | 医疗保险费 | 计费人工费+人工价差 |  | 21452.96 |  | 7.5 | 1608.97
1.1.3 | 失业保险费 | 计费人工费+人工价差 |  | 21452.96 |  | 0.5 | 107.26
1.1.4 | 工伤保险费 | 计费人工费+人工价差 |  | 21452.96 |  | 1 | 214.53
1.1.5 | 生育保险费 | 计费人工费+人工价差 |  | 21452.96 |  | 0.6 | 128.72
1.2 | 住房公积金 | 计费人工费+人工价差 |  | 21452.96 |  | 5 | 1072.65
1.3 | 环境保护税 | 按实际发生计算
2 | 税金 | [（一）+（二）+（三）+（四）-（3）-（4）-甲供材料费]×税率 |  | 126334.51 |  | 9 | 11370.11
合 计 | [6 empty] | 17934.71
编制人（造价人员）： |  |  | 复核人（造价工程师）：
表—13

## 表-20 发包人提供材料和工程设备一览表
发包人提供材料和工程设备一览表
工程名称：排水外网 |  |  |  | 标段：林甸县西南幼儿园-装修及配套外网、消防泵房 |  |  | 第 1 页 共 1 页
序号 | 材料（工程设备）名称、规格、型号 | 单位 | 数量 |  | 单价（元） | 交货方式 |  | 送达地点 | 备注
注：此表由招标人填写，供投标人在投标报价、确定总承包服务费时参考
表-20

## 表-21 承包人提供主要材料和工程设备一览表
承包人提供主要材料和工程设备一览表
(适用造价信息差额调整法)
工程名称：排水外网 |  |  |  |  | 标段：林甸县西南幼儿园-装修及配套外网、消防泵房 |  |  |  | 第 1 页 共 1 页
序号 | 材料号 | 名称、规格、型号 | 单位 | 数量 |  | 风险系数% | 基准单价 （元） | 投标单价 (元) |  | 发承包人 确认单价 (元) | 备注
注：1.此表由招标人填写除“投标单价”栏的内容，投标人在投标时自主确定投标单价。 2.基准单价应优先采用工程造价管理机构发布的单价，未发布的，通过市场调查确定其基准单价。 | [8 empty] | 表-21

## 表-22 承包人提供主要材料和工程设备一览表
承包人提供主要材料和工程设备一览表
(适用于价格指数差额调整法)
工程名称：排水外网 |  |  | 标段：林甸县西南幼儿园-装修及配套外网、消防泵房 |  |  | 第 1 页 共 1 页
序号 | 名称、规格、型号 | 变值权重B |  | 基本价格指数F0 | 现行价格指数Ft |  | 备注
| 定值权重A |  |  | — | —
合计 |  | 1 |  | — | —
注：1.此表“材料和工程设备名称”、“规格型号”、“基本价格指数”栏由招标人填写，基本价格指数应首先采用工程造价管理机构发布的价格指数，没有时，可采用发布的价格代替。 2.此表“变值权重”栏由投标人根据该项材料和工程设备价值在投标报价中所占的比例填写。 3.“现行价格指数”按约定的付款证书相关周期最后一天的前42天的各项材料和工程设备的价格指数填写，该指数应首先采用工程造价管理机构发布的价格指数，没有时，可采用发布的价格代替。
表-22