## 封-3 投标总价封面
|  | 消防泵房-电气工程 |  | 工程
投 标 总 价
投 标 人：
(单位盖章)
年 月 日
封-3

## 扉-3 投标总价扉页
| 消防泵房-电气工程 |  | 工程
投 标 总 价
招 标 人：
工 程 名 称： | 消防泵房-电气工程
投标总价 | （小写）： | 41,113.38
| （大写）： | 肆万壹仟壹佰壹拾叁元叁角捌分
投标人：
(单位盖章)
法定代表人 或其授权人：
(签字或盖章)
编 制 人：
（造价人员签字盖专用章）
编制时间： | 年 月 日
扉-3

## 表-01 总说明
总 说 明
工程名称： 消防泵房-电气工程 | 第 1 页 共 1 页
表-01

## 表-04 单位工程投标报价汇总表
单位工程投标报价汇总表
工程名称：消防泵房-电气工程 |  | 标段：林甸县西南幼儿园-装修及配套外网、消防泵房 |  |  | 第 1 页 共 1 页
序号 | 汇总内容 |  | 金额:(元) | 其中：暂估价(元)
(一) | 分部分项工程费 |  | 34439.55
(二) | 措施项目费 |  | 1082.61
(1) | 单价措施项目费 |  | 348.7
2.1.2 | 脚手架搭拆 |  | 348.7
(2) | 总价措施项目费 |  | 733.91
① | 安全文明施工费 |  | 698.72
② | 其他措施项目费 |  | 35.19
③ | 专业工程措施项目费
(三) | 其他项目费 |  |  | －
(3) | 暂列金额
(4) | 专业工程暂估价
(5) | 计日工
(6) | 总承包服务费
(四) | 规费 |  | 2196.54 | －
(1) | 社会保险费 |  | 1837.63 | －
① | 养老保险费 |  | 1148.52 | －
② | 医疗保险费 |  | 538.37 | －
③ | 失业保险费 |  | 35.89 | －
④ | 工伤保险费 |  | 71.78 | －
⑤ | 生育保险费 |  | 43.07 | －
(2) | 住房公积金 |  | 358.91 | －
(3) | 环境保护税 |  |  | －
(五) | 税金 |  | 3394.68 | －
投标报价合计=(一)+(二)+(三)+(四)+(五)-甲供材料费 |  |  | 41,113.38 | 0
注：本表适用于单位工程招标控制价或投标报价的汇总，如无单位工程划分，单项工程也使用本表汇总 |  |  |  |  | 表—04

## 表-04-1 单位工程投标报价汇总表（含疫情防控费）
单位工程投标报价汇总表
工程名称：消防泵房-电气工程 |  | 标段：林甸县西南幼儿园-装修及配套外网、消防泵房 |  |  | 第 1 页 共 1 页
序号 | 汇总内容 |  | 金额:(元) | 其中：暂估价(元)
(一) | 分部分项工程费 |  | 34439.55
(二) | 措施项目费 |  | 1082.61
(1) | 单价措施项目费 |  | 348.7
2.1.2 | 脚手架搭拆 |  | 348.7
(2) | 总价措施项目费 |  | 733.91
① | 安全文明施工费 |  | 698.72
② | 其他措施项目费 |  | 35.19
③ | 专业工程措施项目费
(三) | 其他项目费 |  |  | －
(3) | 暂列金额
(4) | 专业工程暂估价
(5) | 计日工
(6) | 总承包服务费
(四) | 规费 |  | 2196.54 | －
(1) | 社会保险费 |  | 1837.63 | －
① | 养老保险费 |  | 1148.52 | －
② | 医疗保险费 |  | 538.37 | －
③ | 失业保险费 |  | 35.89 | －
④ | 工伤保险费 |  | 71.78 | －
⑤ | 生育保险费 |  | 43.07 | －
(2) | 住房公积金 |  | 358.91 | －
(3) | 环境保护税 |  |  | －
(五) | 税金 |  | 3394.68 | －
投标报价合计=(一)+(二)+(三)+(四)+(五)-甲供材料费+(Y) |  |  | 41,113.38 | 0
注：本表适用于单位工程招标控制价或投标报价的汇总，如无单位工程划分，单项工程也使用本表汇总 |  |  |  |  | 表—04

## 表-08 分部分项工程和单价措施项目清单与计价表
分部分项工程和单价措施项目清单与计价表
工程名称：消防泵房-电气工程 |  |  |  | 标段：林甸县西南幼儿园-装修及配套外网、消防泵房 |  |  |  |  | 第 1 页 共 7 页
序号 | 项目编码 | 项目名称 | 项目特征描述 |  | 计量单位 | 工程量 | 金额（元）
[7 empty] | 综合单价 | 综合合价 |  | 其中：暂估价
整个项目
1 | 030404017001 | 配电箱 | 1.名称:配电箱 AA1 2.型号:800*800*200 3.安装方式:距地1.5米挂装 |  | 台 | 1 | 1353.7 | 1353.7
2 | 030404017002 | 配电箱 | 1.名称:配电箱 AA2 2.型号:800*800*200 3.安装方式:距地1.5米挂装 |  | 台 | 1 | 1353.7 | 1353.7
3 | 030404017003 | 配电箱 | 1.名称:配电箱 ALE 2.型号:600*500*150 3.安装方式:距地1.5米挂装 |  | 台 | 1 | 1111.23 | 1111.23
4 | 030404017004 | 配电箱 | 1.名称:照明配电箱 ALE1 2.安装方式:距地1.5米挂装 |  | 台 | 1 | 1011.23 | 1011.23
5 | 030404017005 | 配电箱 | 1.名称:配电箱 NXB 2.安装方式:距地1.5米挂装 |  | 台 | 1 | 1111.23 | 1111.23
6 | 030404017006 | 配电箱 | 1.名称:配电箱 WYB 2.安装方式:距地1.5米挂装 |  | 台 | 1 | 1111.23 | 1111.23
7 | 030404017007 | 配电箱 | 1.名称:配电箱 PLB 2.型号:600*1800*400 3.安装方式:落地安装,底面做200mm槽钢垫层 |  | 台 | 1 | 3129.33 | 3129.33
本页小计 | [7 empty] | 10181.65
注：为计取规费等的使用，可在表中增设其中：“定额人工费”。
表—08
分部分项工程和单价措施项目清单与计价表
工程名称：消防泵房-电气工程 |  |  |  | 标段：林甸县西南幼儿园-装修及配套外网、消防泵房 |  |  |  |  | 第 2 页 共 7 页
序号 | 项目编码 | 项目名称 | 项目特征描述 |  | 计量单位 | 工程量 | 金额（元）
[7 empty] | 综合单价 | 综合合价 |  | 其中：暂估价
8 | 030404017008 | 配电箱 | 1.名称:配电箱 WXB 2.型号:600*1800*400 3.安装方式:落地安装,底面做200mm槽钢垫层 |  | 台 | 1 | 3129.33 | 3129.33
9 | 030411002002 | 线槽 | 1.名称:金属线槽 200*100 |  | m | 23.63 | 82.91 | 1959.16
10 | 030411002001 | 线槽 | 1.名称:金属线槽 100*50 |  | m | 9.5 | 49.89 | 473.96
11 | 031002001001 | 管道支架 | 1.管架形式:桥架支吊架 |  | kg | 75.06 | 20.72 | 1555.24
12 | 031201003001 | 金属结构刷油 | 1.除锈级别:在涂刷油漆前，应清除表面的灰尘、污垢和锈斑。油漆厚度应均匀，不得有脱皮、起泡、流淌和漏涂现象 2.油漆品种:先刷防锈漆两道后，再刷灰色调和漆两道 |  | kg | 75.06 | 1.96 | 147.12
13 | 030411001001 | 配管 | 1.名称:配管 2.材质:镀锌钢管 SC125 3.配置形式:埋地 |  | m | 7.75 | 107.35 | 831.96
14 | 030411001002 | 配管 | 1.名称:配管 2.材质:镀锌钢管 SC50 3.配置形式:暗装 |  | m | 9.16 | 39.32 | 360.17
15 | 030411001003 | 配管 | 1.名称:配管 2.材质:镀锌钢管 SC40 3.配置形式:暗装 |  | m | 3.99 | 32.93 | 131.39
本页小计 | [7 empty] | 8588.33
注：为计取规费等的使用，可在表中增设其中：“定额人工费”。
表—08
分部分项工程和单价措施项目清单与计价表
工程名称：消防泵房-电气工程 |  |  |  | 标段：林甸县西南幼儿园-装修及配套外网、消防泵房 |  |  |  |  | 第 3 页 共 7 页
序号 | 项目编码 | 项目名称 | 项目特征描述 |  | 计量单位 | 工程量 | 金额（元）
[7 empty] | 综合单价 | 综合合价 |  | 其中：暂估价
16 | 030411001004 | 配管 | 1.名称:配管 2.材质:镀锌钢管 SC32 3.配置形式:暗装 |  | m | 5 | 24.26 | 121.3
17 | 030411001005 | 配管 | 1.名称:配管 2.材质:镀锌钢管 SC25 3.配置形式:暗装 |  | m | 18 | 20.61 | 370.98
18 | 030411001006 | 配管 | 1.名称:配管 2.材质:镀锌钢管 SC20 3.配置形式:暗装 |  | m | 60.81 | 16.18 | 983.91
19 | 030411001007 | 配管 | 1.名称:配管 2.材质:镀锌钢管 SC15 3.配置形式:暗装 |  | m | 28.86 | 13.94 | 402.31
20 | 030408001001 | 电力电缆 | 1.名称:电力电缆 2.型号:NH-YJV-2*2.5 |  | m | 58.18 | 8.84 | 514.31
21 | 030408001002 | 电力电缆 | 1.名称:电力电缆 2.型号:ZN-YJV-4*10 |  | m | 7.59 | 45.57 | 345.88
22 | 030408001003 | 电力电缆 | 1.名称:电力电缆 2.型号:ZN-YJV-4*16 |  | m | 16.39 | 69.05 | 1131.73
23 | 030408001004 | 电力电缆 | 1.名称:电力电缆 2.型号:ZN-YJV-4*2.5 |  | m | 11.95 | 15.47 | 184.87
本页小计 | [7 empty] | 4055.29
注：为计取规费等的使用，可在表中增设其中：“定额人工费”。
表—08
分部分项工程和单价措施项目清单与计价表
工程名称：消防泵房-电气工程 |  |  |  | 标段：林甸县西南幼儿园-装修及配套外网、消防泵房 |  |  |  |  | 第 4 页 共 7 页
序号 | 项目编码 | 项目名称 | 项目特征描述 |  | 计量单位 | 工程量 | 金额（元）
[7 empty] | 综合单价 | 综合合价 |  | 其中：暂估价
24 | 030408001005 | 电力电缆 | 1.名称:电力电缆 2.型号:ZN-YJV-4*25+1*16 |  | m | 11.22 | 121.98 | 1368.62
25 | 030408001006 | 电力电缆 | 1.名称:电力电缆 2.型号:ZN-YJV-4*6 |  | m | 8.62 | 28.69 | 247.31
26 | 030408001007 | 电力电缆 | 1.名称:电力电缆 2.型号:ZN-YJV-5*10 |  | m | 20.74 | 56.14 | 1164.34
27 | 030408001008 | 电力电缆 | 1.名称:电力电缆 2.型号:ZN-YJV-5*4 |  | m | 23.4 | 25.79 | 603.49
28 | 030408001009 | 电力电缆 | 1.名称:电力电缆 2.型号:ZN-YJV-5*6 |  | m | 23.39 | 35.14 | 821.92
29 | 030408002001 | 控制电缆 | 1.名称:控制电缆 2.型号:ZN-KVV-4*1.5 |  | m | 15 | 9.61 | 144.15
30 | 030408006001 | 电力电缆头 | 1.名称:电力电缆头 2.型号:ZN-YJV-4*10 |  | 个 | 2 | 82.66 | 165.32
31 | 030408006002 | 电力电缆头 | 1.名称:电力电缆头 2.型号:ZN-YJV-4*16 |  | 个 | 2 | 82.66 | 165.32
本页小计 | [7 empty] | 4680.47
注：为计取规费等的使用，可在表中增设其中：“定额人工费”。
表—08
分部分项工程和单价措施项目清单与计价表
工程名称：消防泵房-电气工程 |  |  |  | 标段：林甸县西南幼儿园-装修及配套外网、消防泵房 |  |  |  |  | 第 5 页 共 7 页
序号 | 项目编码 | 项目名称 | 项目特征描述 |  | 计量单位 | 工程量 | 金额（元）
[7 empty] | 综合单价 | 综合合价 |  | 其中：暂估价
32 | 030408006003 | 电力电缆头 | 1.名称:电力电缆头 2.型号:ZN-YJV-4*25+1*16 |  | 个 | 2 | 128.6 | 257.2
33 | 030408006004 | 电力电缆头 | 1.名称:电力电缆头 2.型号:ZN-YJV-5*10 |  | 个 | 2 | 89.6 | 179.2
34 | 030408007001 | 控制电缆头 | 1.名称:控制电缆头 2.型号:ZN-KVV-4*1.5 |  | 个 | 4 | 68.07 | 272.28
35 | 030411004001 | 配线 | 1.名称:配线 2.配线形式:管内桥架内穿线 3.型号:NH-BV-2.5 |  | m | 62.28 | 3.59 | 223.59
36 | 030411004002 | 配线 | 1.名称:配线 2.配线形式:管内桥架内穿线 3.型号:NH-BV-4 |  | m | 50.19 | 5.08 | 254.97
37 | 030411004003 | 配线 | 1.名称:配线 2.配线形式:管内桥架内穿线 3.型号:NH-RVV-2*1.5 |  | m | 55.32 | 5.53 | 305.92
38 | 030412004001 | 装饰灯 | 1.名称:安全出口指示灯(A型消防灯具) 1.0W(LED) |  | 套 | 3 | 111.92 | 335.76
39 | 030412001001 | 普通灯具 | 1.名称:防爆灯 28W(节能灯) |  | 套 | 1 | 45.6 | 45.6
40 | 030412004002 | 装饰灯 | 1.名称:疏散指示灯(A型消防灯具) 1.0W(LED) |  | 套 | 2 | 111.92 | 223.84
本页小计 | [7 empty] | 2098.36
注：为计取规费等的使用，可在表中增设其中：“定额人工费”。
表—08
分部分项工程和单价措施项目清单与计价表
工程名称：消防泵房-电气工程 |  |  |  | 标段：林甸县西南幼儿园-装修及配套外网、消防泵房 |  |  |  |  | 第 6 页 共 7 页
序号 | 项目编码 | 项目名称 | 项目特征描述 |  | 计量单位 | 工程量 | 金额（元）
[7 empty] | 综合单价 | 综合合价 |  | 其中：暂估价
41 | 030412005001 | 荧光灯 | 1.名称:双管荧光灯(自带镇流器) 2*36W |  | 套 | 6 | 128.66 | 771.96
42 | 030412004003 | 装饰灯 | 1.名称:应急照明灯(A型消防灯具) 9W(LED) 壁装 |  | 套 | 2 | 111.92 | 223.84
43 | 030412004004 | 装饰灯 | 1.名称:应急照明灯(A型消防灯具) 9W(LED) 吸顶 |  | 套 | 6 | 111.77 | 670.62
44 | 030411006001 | 接线盒 | 1.名称:铁接线盒 |  | 个 | 13 | 6.9 | 89.7
45 | 030411006002 | 接线盒 | 1.名称:塑料接线盒 |  | 个 | 7 | 7.26 | 50.82
46 | 030404034001 | 照明开关 | 1.名称:单联密闭开关 250V 16A |  | 个 | 1 | 22.55 | 22.55
47 | 030404034002 | 照明开关 | 1.名称:单联翘板式灯开关 250V 16A 250V 16A |  | 个 | 1 | 21.53 | 21.53
48 | 030404034003 | 照明开关 | 1.名称:双联密闭开关 250V 16A |  | 个 | 1 | 22.55 | 22.55
49 | 030404035001 | 插座 | 1.名称:单相二三眼安全型插座 |  | 个 | 1 | 24.2 | 24.2
50 | 030411006003 | 接线盒 | 1.名称:塑料接线盒 |  | 个 | 4 | 7.26 | 29.04
51 | 030409008001 | 等电位端子箱、测试板 | 1.名称:MEB箱 |  | 台 | 1 | 98.7 | 98.7
52 | 030409002001 | 接地母线 | 1.名称:室内接地母线 2.材质:镀锌扁钢-40*4 |  | m | 33.55 | 20.43 | 685.43
53 | 030409002002 | 接地母线 | 1.名称:室外接地母线 2.材质:镀锌扁钢-40*4 |  | m | 8.89 | 42 | 373.38
本页小计 | [7 empty] | 3084.32
注：为计取规费等的使用，可在表中增设其中：“定额人工费”。
表—08
分部分项工程和单价措施项目清单与计价表
工程名称：消防泵房-电气工程 |  |  |  | 标段：林甸县西南幼儿园-装修及配套外网、消防泵房 |  |  |  |  | 第 7 页 共 7 页
序号 | 项目编码 | 项目名称 | 项目特征描述 |  | 计量单位 | 工程量 | 金额（元）
[7 empty] | 综合单价 | 综合合价 |  | 其中：暂估价
54 | 030411001008 | 配管 | 1.名称:配管 2.材质:FPC50 3.配置形式:暗装 |  | m | 6 | 13.94 | 83.64
55 | 030411004004 | 配线 | 1.名称:配线 2.配线形式:管内穿线 3.型号:BV-95 |  | m | 7 | 73.32 | 513.24
56 | 030414002001 | 送配电装置系统 |  |  | 系统 | 1 | 321.33 | 321.33
57 | 030414011001 | 接地装置 |  |  | 处 | 4 | 208.23 | 832.92
|  | 分部小计 | [5 empty] | 34439.55
措施项目
58 | 031301017001 | 脚手架搭拆 |  |  | 项 | 1 | 348.7 | 348.7
|  | 分部小计 | [5 empty] | 348.7
本页小计 | [7 empty] | 2099.83
合 计 | [7 empty] | 34788.25
注：为计取规费等的使用，可在表中增设其中：“定额人工费”。
表—08

## 表-08 分部分项工程和单价措施项目清单与计价表(带二级标题)
分部分项工程和单价措施项目清单与计价表
工程名称：消防泵房-电气工程 |  |  |  | 标段：林甸县西南幼儿园-装修及配套外网、消防泵房 |  |  |  |  | 第 1 页 共 7 页
序号 | 项目编码 | 项目名称 | 项目特征描述 |  | 计量单位 | 工程量 | 金额（元）
[7 empty] | 综合单价 | 综合合价 |  | 其中：暂估价
整个项目
1 | 030404017001 | 配电箱 | 1.名称:配电箱 AA1 2.型号:800*800*200 3.安装方式:距地1.5米挂装 |  | 台 | 1 | 1353.7 | 1353.7
2 | 030404017002 | 配电箱 | 1.名称:配电箱 AA2 2.型号:800*800*200 3.安装方式:距地1.5米挂装 |  | 台 | 1 | 1353.7 | 1353.7
3 | 030404017003 | 配电箱 | 1.名称:配电箱 ALE 2.型号:600*500*150 3.安装方式:距地1.5米挂装 |  | 台 | 1 | 1111.23 | 1111.23
4 | 030404017004 | 配电箱 | 1.名称:照明配电箱 ALE1 2.安装方式:距地1.5米挂装 |  | 台 | 1 | 1011.23 | 1011.23
5 | 030404017005 | 配电箱 | 1.名称:配电箱 NXB 2.安装方式:距地1.5米挂装 |  | 台 | 1 | 1111.23 | 1111.23
6 | 030404017006 | 配电箱 | 1.名称:配电箱 WYB 2.安装方式:距地1.5米挂装 |  | 台 | 1 | 1111.23 | 1111.23
7 | 030404017007 | 配电箱 | 1.名称:配电箱 PLB 2.型号:600*1800*400 3.安装方式:落地安装,底面做200mm槽钢垫层 |  | 台 | 1 | 3129.33 | 3129.33
8 | 030404017008 | 配电箱 | 1.名称:配电箱 |  | 台 | 1 | 3129.33 | 3129.33
本页小计 | [7 empty] | 13310.98
注：为计取规费等的使用，可在表中增设其中：“定额人工费”。
表—08
分部分项工程和单价措施项目清单与计价表
工程名称：消防泵房-电气工程 |  |  |  | 标段：林甸县西南幼儿园-装修及配套外网、消防泵房 |  |  |  |  | 第 2 页 共 7 页
序号 | 项目编码 | 项目名称 | 项目特征描述 |  | 计量单位 | 工程量 | 金额（元）
[7 empty] | 综合单价 | 综合合价 |  | 其中：暂估价
WXB 2.型号:600*1800*400 3.安装方式:落地安装,底面做200mm槽钢垫层
9 | 030411002002 | 线槽 | 1.名称:金属线槽 200*100 |  | m | 23.63 | 82.91 | 1959.16
10 | 030411002001 | 线槽 | 1.名称:金属线槽 100*50 |  | m | 9.5 | 49.89 | 473.96
11 | 031002001001 | 管道支架 | 1.管架形式:桥架支吊架 |  | kg | 75.06 | 20.72 | 1555.24
12 | 031201003001 | 金属结构刷油 | 1.除锈级别:在涂刷油漆前，应清除表面的灰尘、污垢和锈斑。油漆厚度应均匀，不得有脱皮、起泡、流淌和漏涂现象 2.油漆品种:先刷防锈漆两道后，再刷灰色调和漆两道 |  | kg | 75.06 | 1.96 | 147.12
13 | 030411001001 | 配管 | 1.名称:配管 2.材质:镀锌钢管 SC125 3.配置形式:埋地 |  | m | 7.75 | 107.35 | 831.96
14 | 030411001002 | 配管 | 1.名称:配管 2.材质:镀锌钢管 SC50 3.配置形式:暗装 |  | m | 9.16 | 39.32 | 360.17
15 | 030411001003 | 配管 | 1.名称:配管 2.材质:镀锌钢管 SC40 3.配置形式:暗装 |  | m | 3.99 | 32.93 | 131.39
16 | 030411001004 | 配管 | 1.名称:配管 2.材质:镀锌钢管 SC32 |  | m | 5 | 24.26 | 121.3
本页小计 | [7 empty] | 5580.3
注：为计取规费等的使用，可在表中增设其中：“定额人工费”。
表—08
分部分项工程和单价措施项目清单与计价表
工程名称：消防泵房-电气工程 |  |  |  | 标段：林甸县西南幼儿园-装修及配套外网、消防泵房 |  |  |  |  | 第 3 页 共 7 页
序号 | 项目编码 | 项目名称 | 项目特征描述 |  | 计量单位 | 工程量 | 金额（元）
[7 empty] | 综合单价 | 综合合价 |  | 其中：暂估价
3.配置形式:暗装
17 | 030411001005 | 配管 | 1.名称:配管 2.材质:镀锌钢管 SC25 3.配置形式:暗装 |  | m | 18 | 20.61 | 370.98
18 | 030411001006 | 配管 | 1.名称:配管 2.材质:镀锌钢管 SC20 3.配置形式:暗装 |  | m | 60.81 | 16.18 | 983.91
19 | 030411001007 | 配管 | 1.名称:配管 2.材质:镀锌钢管 SC15 3.配置形式:暗装 |  | m | 28.86 | 13.94 | 402.31
20 | 030408001001 | 电力电缆 | 1.名称:电力电缆 2.型号:NH-YJV-2*2.5 |  | m | 58.18 | 8.84 | 514.31
21 | 030408001002 | 电力电缆 | 1.名称:电力电缆 2.型号:ZN-YJV-4*10 |  | m | 7.59 | 45.57 | 345.88
22 | 030408001003 | 电力电缆 | 1.名称:电力电缆 2.型号:ZN-YJV-4*16 |  | m | 16.39 | 69.05 | 1131.73
23 | 030408001004 | 电力电缆 | 1.名称:电力电缆 2.型号:ZN-YJV-4*2.5 |  | m | 11.95 | 15.47 | 184.87
24 | 030408001005 | 电力电缆 | 1.名称:电力电缆 2.型号:ZN-YJV-4*25+1*1 |  | m | 11.22 | 121.98 | 1368.62
本页小计 | [7 empty] | 5302.61
注：为计取规费等的使用，可在表中增设其中：“定额人工费”。
表—08
分部分项工程和单价措施项目清单与计价表
工程名称：消防泵房-电气工程 |  |  |  | 标段：林甸县西南幼儿园-装修及配套外网、消防泵房 |  |  |  |  | 第 4 页 共 7 页
序号 | 项目编码 | 项目名称 | 项目特征描述 |  | 计量单位 | 工程量 | 金额（元）
[7 empty] | 综合单价 | 综合合价 |  | 其中：暂估价
6
25 | 030408001006 | 电力电缆 | 1.名称:电力电缆 2.型号:ZN-YJV-4*6 |  | m | 8.62 | 28.69 | 247.31
26 | 030408001007 | 电力电缆 | 1.名称:电力电缆 2.型号:ZN-YJV-5*10 |  | m | 20.74 | 56.14 | 1164.34
27 | 030408001008 | 电力电缆 | 1.名称:电力电缆 2.型号:ZN-YJV-5*4 |  | m | 23.4 | 25.79 | 603.49
28 | 030408001009 | 电力电缆 | 1.名称:电力电缆 2.型号:ZN-YJV-5*6 |  | m | 23.39 | 35.14 | 821.92
29 | 030408002001 | 控制电缆 | 1.名称:控制电缆 2.型号:ZN-KVV-4*1.5 |  | m | 15 | 9.61 | 144.15
30 | 030408006001 | 电力电缆头 | 1.名称:电力电缆头 2.型号:ZN-YJV-4*10 |  | 个 | 2 | 82.66 | 165.32
31 | 030408006002 | 电力电缆头 | 1.名称:电力电缆头 2.型号:ZN-YJV-4*16 |  | 个 | 2 | 82.66 | 165.32
32 | 030408006003 | 电力电缆头 | 1.名称:电力电缆头 2.型号:ZN-YJV-4*25+1*16 |  | 个 | 2 | 128.6 | 257.2
33 | 030408006004 | 电力电缆头 | 1.名称:电力电缆头 2.型号: |  | 个 | 2 | 89.6 | 179.2
本页小计 | [7 empty] | 3748.25
注：为计取规费等的使用，可在表中增设其中：“定额人工费”。
表—08
分部分项工程和单价措施项目清单与计价表
工程名称：消防泵房-电气工程 |  |  |  | 标段：林甸县西南幼儿园-装修及配套外网、消防泵房 |  |  |  |  | 第 5 页 共 7 页
序号 | 项目编码 | 项目名称 | 项目特征描述 |  | 计量单位 | 工程量 | 金额（元）
[7 empty] | 综合单价 | 综合合价 |  | 其中：暂估价
ZN-YJV-5*10
34 | 030408007001 | 控制电缆头 | 1.名称:控制电缆头 2.型号:ZN-KVV-4*1.5 |  | 个 | 4 | 68.07 | 272.28
35 | 030411004001 | 配线 | 1.名称:配线 2.配线形式:管内桥架内穿线 3.型号:NH-BV-2.5 |  | m | 62.28 | 3.59 | 223.59
36 | 030411004002 | 配线 | 1.名称:配线 2.配线形式:管内桥架内穿线 3.型号:NH-BV-4 |  | m | 50.19 | 5.08 | 254.97
37 | 030411004003 | 配线 | 1.名称:配线 2.配线形式:管内桥架内穿线 3.型号:NH-RVV-2*1.5 |  | m | 55.32 | 5.53 | 305.92
38 | 030412004001 | 装饰灯 | 1.名称:安全出口指示灯(A型消防灯具) 1.0W(LED) |  | 套 | 3 | 111.92 | 335.76
39 | 030412001001 | 普通灯具 | 1.名称:防爆灯 28W(节能灯) |  | 套 | 1 | 45.6 | 45.6
40 | 030412004002 | 装饰灯 | 1.名称:疏散指示灯(A型消防灯具) 1.0W(LED) |  | 套 | 2 | 111.92 | 223.84
41 | 030412005001 | 荧光灯 | 1.名称:双管荧光灯(自带镇流器) 2*36W |  | 套 | 6 | 128.66 | 771.96
42 | 030412004003 | 装饰灯 | 1.名称:应急照明灯(A型消防灯具) 9W(LED) 壁装 |  | 套 | 2 | 111.92 | 223.84
43 | 030412004004 | 装饰灯 | 1.名称:应急照明灯(A型消防灯具) 9W(LED) 吸顶 |  | 套 | 6 | 111.77 | 670.62
本页小计 | [7 empty] | 3328.38
注：为计取规费等的使用，可在表中增设其中：“定额人工费”。
表—08
分部分项工程和单价措施项目清单与计价表
工程名称：消防泵房-电气工程 |  |  |  | 标段：林甸县西南幼儿园-装修及配套外网、消防泵房 |  |  |  |  | 第 6 页 共 7 页
序号 | 项目编码 | 项目名称 | 项目特征描述 |  | 计量单位 | 工程量 | 金额（元）
[7 empty] | 综合单价 | 综合合价 |  | 其中：暂估价
44 | 030411006001 | 接线盒 | 1.名称:铁接线盒 |  | 个 | 13 | 6.9 | 89.7
45 | 030411006002 | 接线盒 | 1.名称:塑料接线盒 |  | 个 | 7 | 7.26 | 50.82
46 | 030404034001 | 照明开关 | 1.名称:单联密闭开关 250V 16A |  | 个 | 1 | 22.55 | 22.55
47 | 030404034002 | 照明开关 | 1.名称:单联翘板式灯开关 250V 16A 250V 16A |  | 个 | 1 | 21.53 | 21.53
48 | 030404034003 | 照明开关 | 1.名称:双联密闭开关 250V 16A |  | 个 | 1 | 22.55 | 22.55
49 | 030404035001 | 插座 | 1.名称:单相二三眼安全型插座 |  | 个 | 1 | 24.2 | 24.2
50 | 030411006003 | 接线盒 | 1.名称:塑料接线盒 |  | 个 | 4 | 7.26 | 29.04
51 | 030409008001 | 等电位端子箱、测试板 | 1.名称:MEB箱 |  | 台 | 1 | 98.7 | 98.7
52 | 030409002001 | 接地母线 | 1.名称:室内接地母线 2.材质:镀锌扁钢-40*4 |  | m | 33.55 | 20.43 | 685.43
53 | 030409002002 | 接地母线 | 1.名称:室外接地母线 2.材质:镀锌扁钢-40*4 |  | m | 8.89 | 42 | 373.38
54 | 030411001008 | 配管 | 1.名称:配管 2.材质:FPC50 3.配置形式:暗装 |  | m | 6 | 13.94 | 83.64
55 | 030411004004 | 配线 | 1.名称:配线 2.配线形式:管内穿线 3.型号:BV-95 |  | m | 7 | 73.32 | 513.24
56 | 030414002001 | 送配电装置系统 |  |  | 系统 | 1 | 321.33 | 321.33
57 | 030414011001 | 接地装置 |  |  | 处 | 4 | 208.23 | 832.92
|  | 分部小计 | [5 empty] | 34439.55
单价措施项目费
本页小计 | [7 empty] | 3169.03
注：为计取规费等的使用，可在表中增设其中：“定额人工费”。
表—08
分部分项工程和单价措施项目清单与计价表
工程名称：消防泵房-电气工程 |  |  |  | 标段：林甸县西南幼儿园-装修及配套外网、消防泵房 |  |  |  |  | 第 7 页 共 7 页
序号 | 项目编码 | 项目名称 | 项目特征描述 |  | 计量单位 | 工程量 | 金额（元）
[7 empty] | 综合单价 | 综合合价 |  | 其中：暂估价
58 | 031301017001 | 脚手架搭拆 |  |  | 项 | 1 | 348.7 | 348.7
|  | 分部小计 | [5 empty] | 348.7
本页小计 | [7 empty] | 348.7
合 计 | [7 empty] | 34788.25
注：为计取规费等的使用，可在表中增设其中：“定额人工费”。
表—08

## 表-09 综合单价分析表
综合单价分析表
工程名称：消防泵房-电气工程 | [5 empty] | 标段：林甸县西南幼儿园-装修及配套外网、消防泵房 |  |  |  | 第 1 页 共 58 页
项目编码 |  | 030404017001 |  | 项目名称 |  |  | 配电箱 |  | 计量单位 |  | 台 | 工程量 | 1
清单综合单价组成明细
定额编号 | 定额项目名称 | 定额 单位 | 数量 | 单价 |  |  |  |  | 合价
|  |  |  | 人工费 | 材料费 |  | 机械费 | 管理费 和利润 | 人工费 |  | 材料费 | 机械费 | 管理费 和利润
4-2-71 | 成套配电箱安装 悬挂、嵌入式(半周长) 2.5m | 台 | 1 | 180.71 | 1113.9 |  |  | 59.09 | 180.71 |  | 1113.9 |  | 59.09
人工单价 |  | 小计 | [6 empty] | 180.71 |  | 1113.9 |  | 59.09
技工138元/工日;普工103元/工日 |  | 未计价材料费 | [6 empty] | 1100
清单项目综合单价 | [8 empty] | 1353.7
材 料 费 明 细 | 主要材料名称、规格、型号 | [5 empty] | 单位 | 数量 | 单价（元） |  | 合价（元） | 暂估单价 （元） | 暂估合价 （元）
| 配电箱 AA1 800*800*200 | [5 empty] | 台 | 1 | 1100 |  | 1100
| 其他材料费 | [7 empty] | - |  | 13.91 | -
| 材料费小计 | [7 empty] | - |  | 1113.91 | -
注：1.如不使用省级或行业建设主管部门发布的计价依据，可不填定额编码、名称等； 2.招标文件提供了暂估单价的材料，按暂估的单价填入表内“暂估单价”栏及“暂估合价”栏。 | [9 empty] | 表-09
综合单价分析表
工程名称：消防泵房-电气工程 | [5 empty] | 标段：林甸县西南幼儿园-装修及配套外网、消防泵房 |  |  |  | 第 2 页 共 58 页
项目编码 |  | 030404017002 |  | 项目名称 |  |  | 配电箱 |  | 计量单位 |  | 台 | 工程量 | 1
清单综合单价组成明细
定额编号 | 定额项目名称 | 定额 单位 | 数量 | 单价 |  |  |  |  | 合价
|  |  |  | 人工费 | 材料费 |  | 机械费 | 管理费 和利润 | 人工费 |  | 材料费 | 机械费 | 管理费 和利润
4-2-71 | 成套配电箱安装 悬挂、嵌入式(半周长) 2.5m | 台 | 1 | 180.71 | 1113.9 |  |  | 59.09 | 180.71 |  | 1113.9 |  | 59.09
人工单价 |  | 小计 | [6 empty] | 180.71 |  | 1113.9 |  | 59.09
技工138元/工日;普工103元/工日 |  | 未计价材料费 | [6 empty] | 1100
清单项目综合单价 | [8 empty] | 1353.7
材 料 费 明 细 | 主要材料名称、规格、型号 | [5 empty] | 单位 | 数量 | 单价（元） |  | 合价（元） | 暂估单价 （元） | 暂估合价 （元）
| 配电箱 AA2 800*800*200 | [5 empty] | 台 | 1 | 1100 |  | 1100
| 其他材料费 | [7 empty] | - |  | 13.91 | -
| 材料费小计 | [7 empty] | - |  | 1113.91 | -
注：1.如不使用省级或行业建设主管部门发布的计价依据，可不填定额编码、名称等； 2.招标文件提供了暂估单价的材料，按暂估的单价填入表内“暂估单价”栏及“暂估合价”栏。 | [9 empty] | 表-09
综合单价分析表
工程名称：消防泵房-电气工程 | [5 empty] | 标段：林甸县西南幼儿园-装修及配套外网、消防泵房 |  |  |  | 第 3 页 共 58 页
项目编码 |  | 030404017003 |  | 项目名称 |  |  | 配电箱 |  | 计量单位 |  | 台 | 工程量 | 1
清单综合单价组成明细
定额编号 | 定额项目名称 | 定额 单位 | 数量 | 单价 |  |  |  |  | 合价
|  |  |  | 人工费 | 材料费 |  | 机械费 | 管理费 和利润 | 人工费 |  | 材料费 | 机械费 | 管理费 和利润
4-2-70 | 成套配电箱安装 悬挂、嵌入式(半周长) 1.5m | 台 | 1 | 149.37 | 913 |  |  | 48.85 | 149.38 |  | 913 |  | 48.85
人工单价 |  | 小计 | [6 empty] | 149.38 |  | 913 |  | 48.85
技工138元/工日;普工103元/工日 |  | 未计价材料费 | [6 empty] | 900
清单项目综合单价 | [8 empty] | 1111.23
材 料 费 明 细 | 主要材料名称、规格、型号 | [5 empty] | 单位 | 数量 | 单价（元） |  | 合价（元） | 暂估单价 （元） | 暂估合价 （元）
| 配电箱 ALE 600*500*150 | [5 empty] | 台 | 1 | 900 |  | 900
| 其他材料费 | [7 empty] | - |  | 13 | -
| 材料费小计 | [7 empty] | - |  | 913 | -
注：1.如不使用省级或行业建设主管部门发布的计价依据，可不填定额编码、名称等； 2.招标文件提供了暂估单价的材料，按暂估的单价填入表内“暂估单价”栏及“暂估合价”栏。 | [9 empty] | 表-09
综合单价分析表
工程名称：消防泵房-电气工程 | [5 empty] | 标段：林甸县西南幼儿园-装修及配套外网、消防泵房 |  |  |  | 第 4 页 共 58 页
项目编码 |  | 030404017004 |  | 项目名称 |  |  | 配电箱 |  | 计量单位 |  | 台 | 工程量 | 1
清单综合单价组成明细
定额编号 | 定额项目名称 | 定额 单位 | 数量 | 单价 |  |  |  |  | 合价
|  |  |  | 人工费 | 材料费 |  | 机械费 | 管理费 和利润 | 人工费 |  | 材料费 | 机械费 | 管理费 和利润
4-2-70 | 成套配电箱安装 悬挂、嵌入式(半周长) 1.5m | 台 | 1 | 149.37 | 813 |  |  | 48.85 | 149.38 |  | 813 |  | 48.85
人工单价 |  | 小计 | [6 empty] | 149.38 |  | 813 |  | 48.85
技工138元/工日;普工103元/工日 |  | 未计价材料费 | [6 empty] | 800
清单项目综合单价 | [8 empty] | 1011.23
材 料 费 明 细 | 主要材料名称、规格、型号 | [5 empty] | 单位 | 数量 | 单价（元） |  | 合价（元） | 暂估单价 （元） | 暂估合价 （元）
| 照明配电箱 ALE1 | [5 empty] | 台 | 1 | 800 |  | 800
| 其他材料费 | [7 empty] | - |  | 13 | -
| 材料费小计 | [7 empty] | - |  | 813 | -
注：1.如不使用省级或行业建设主管部门发布的计价依据，可不填定额编码、名称等； 2.招标文件提供了暂估单价的材料，按暂估的单价填入表内“暂估单价”栏及“暂估合价”栏。 | [9 empty] | 表-09
综合单价分析表
工程名称：消防泵房-电气工程 | [5 empty] | 标段：林甸县西南幼儿园-装修及配套外网、消防泵房 |  |  |  | 第 5 页 共 58 页
项目编码 |  | 030404017005 |  | 项目名称 |  |  | 配电箱 |  | 计量单位 |  | 台 | 工程量 | 1
清单综合单价组成明细
定额编号 | 定额项目名称 | 定额 单位 | 数量 | 单价 |  |  |  |  | 合价
|  |  |  | 人工费 | 材料费 |  | 机械费 | 管理费 和利润 | 人工费 |  | 材料费 | 机械费 | 管理费 和利润
4-2-70 | 成套配电箱安装 悬挂、嵌入式(半周长) 1.5m | 台 | 1 | 149.37 | 913 |  |  | 48.85 | 149.38 |  | 913 |  | 48.85
人工单价 |  | 小计 | [6 empty] | 149.38 |  | 913 |  | 48.85
技工138元/工日;普工103元/工日 |  | 未计价材料费 | [6 empty] | 900
清单项目综合单价 | [8 empty] | 1111.23
材 料 费 明 细 | 主要材料名称、规格、型号 | [5 empty] | 单位 | 数量 | 单价（元） |  | 合价（元） | 暂估单价 （元） | 暂估合价 （元）
| 配电箱 NXB | [5 empty] | 台 | 1 | 900 |  | 900
| 其他材料费 | [7 empty] | - |  | 13 | -
| 材料费小计 | [7 empty] | - |  | 913 | -
注：1.如不使用省级或行业建设主管部门发布的计价依据，可不填定额编码、名称等； 2.招标文件提供了暂估单价的材料，按暂估的单价填入表内“暂估单价”栏及“暂估合价”栏。 | [9 empty] | 表-09
综合单价分析表
工程名称：消防泵房-电气工程 | [5 empty] | 标段：林甸县西南幼儿园-装修及配套外网、消防泵房 |  |  |  | 第 6 页 共 58 页
项目编码 |  | 030404017006 |  | 项目名称 |  |  | 配电箱 |  | 计量单位 |  | 台 | 工程量 | 1
清单综合单价组成明细
定额编号 | 定额项目名称 | 定额 单位 | 数量 | 单价 |  |  |  |  | 合价
|  |  |  | 人工费 | 材料费 |  | 机械费 | 管理费 和利润 | 人工费 |  | 材料费 | 机械费 | 管理费 和利润
4-2-70 | 成套配电箱安装 悬挂、嵌入式(半周长) 1.5m | 台 | 1 | 149.37 | 913 |  |  | 48.85 | 149.38 |  | 913 |  | 48.85
人工单价 |  | 小计 | [6 empty] | 149.38 |  | 913 |  | 48.85
技工138元/工日;普工103元/工日 |  | 未计价材料费 | [6 empty] | 900
清单项目综合单价 | [8 empty] | 1111.23
材 料 费 明 细 | 主要材料名称、规格、型号 | [5 empty] | 单位 | 数量 | 单价（元） |  | 合价（元） | 暂估单价 （元） | 暂估合价 （元）
| 配电箱 WYB | [5 empty] | 台 | 1 | 900 |  | 900
| 其他材料费 | [7 empty] | - |  | 13 | -
| 材料费小计 | [7 empty] | - |  | 913 | -
注：1.如不使用省级或行业建设主管部门发布的计价依据，可不填定额编码、名称等； 2.招标文件提供了暂估单价的材料，按暂估的单价填入表内“暂估单价”栏及“暂估合价”栏。 | [9 empty] | 表-09
综合单价分析表
工程名称：消防泵房-电气工程 | [5 empty] | 标段：林甸县西南幼儿园-装修及配套外网、消防泵房 |  |  |  | 第 7 页 共 58 页
项目编码 |  | 030404017007 |  | 项目名称 |  |  | 配电箱 |  | 计量单位 |  | 台 | 工程量 | 1
清单综合单价组成明细
定额编号 | 定额项目名称 | 定额 单位 | 数量 | 单价 |  |  |  |  | 合价
|  |  |  | 人工费 | 材料费 |  | 机械费 | 管理费 和利润 | 人工费 |  | 材料费 | 机械费 | 管理费 和利润
4-2-67 | 成套落地式配电箱安装 | 台 | 1 | 234.5 | 2113.92 |  | 87.91 | 76.68 | 234.5 |  | 2113.92 | 87.91 | 76.68
10-12-11 | 设备支架制作 单件重量（kg以内） 50 | 100kg | 0.48 | 351.57 | 399.98 |  | 93.16 | 114.89 | 168.75 |  | 191.99 | 44.72 | 55.15
10-12-14 | 设备支架安装 单件重量(kg以内) 50 | 100kg | 0.48 | 177.28 | 33.97 |  | 55.21 | 57.93 | 85.09 |  | 16.31 | 26.5 | 27.81
人工单价 |  | 小计 | [6 empty] | 488.34 |  | 2322.22 | 159.13 | 159.64
技工138元/工日;普工103元/工日 |  | 未计价材料费 | [6 empty] | 2284.97
清单项目综合单价 | [8 empty] | 3129.33
材 料 费 明 细 | 主要材料名称、规格、型号 | [5 empty] | 单位 | 数量 | 单价（元） |  | 合价（元） | 暂估单价 （元） | 暂估合价 （元）
| 配电箱 PLB 600*1800*400 | [5 empty] | 台 | 1 | 2100 |  | 2100
| 型钢(综合) | [5 empty] | kg | 50.4 | 3.67 |  | 184.97
| 其他材料费 | [7 empty] | - |  | 37.25 | -
| 材料费小计 | [7 empty] | - |  | 2322.22 | -
注：1.如不使用省级或行业建设主管部门发布的计价依据，可不填定额编码、名称等； 2.招标文件提供了暂估单价的材料，按暂估的单价填入表内“暂估单价”栏及“暂估合价”栏。 | [9 empty] | 表-09
综合单价分析表
工程名称：消防泵房-电气工程 | [5 empty] | 标段：林甸县西南幼儿园-装修及配套外网、消防泵房 |  |  |  | 第 8 页 共 58 页
项目编码 |  | 030404017008 |  | 项目名称 |  |  | 配电箱 |  | 计量单位 |  | 台 | 工程量 | 1
清单综合单价组成明细
定额编号 | 定额项目名称 | 定额 单位 | 数量 | 单价 |  |  |  |  | 合价
|  |  |  | 人工费 | 材料费 |  | 机械费 | 管理费 和利润 | 人工费 |  | 材料费 | 机械费 | 管理费 和利润
4-2-67 | 成套落地式配电箱安装 | 台 | 1 | 234.5 | 2113.92 |  | 87.91 | 76.68 | 234.5 |  | 2113.92 | 87.91 | 76.68
10-12-11 | 设备支架制作 单件重量（kg以内） 50 | 100kg | 0.48 | 351.57 | 399.98 |  | 93.16 | 114.89 | 168.75 |  | 191.99 | 44.72 | 55.15
10-12-14 | 设备支架安装 单件重量(kg以内) 50 | 100kg | 0.48 | 177.28 | 33.97 |  | 55.21 | 57.93 | 85.09 |  | 16.31 | 26.5 | 27.81
人工单价 |  | 小计 | [6 empty] | 488.34 |  | 2322.22 | 159.13 | 159.64
技工138元/工日;普工103元/工日 |  | 未计价材料费 | [6 empty] | 2284.97
清单项目综合单价 | [8 empty] | 3129.33
材 料 费 明 细 | 主要材料名称、规格、型号 | [5 empty] | 单位 | 数量 | 单价（元） |  | 合价（元） | 暂估单价 （元） | 暂估合价 （元）
| 配电箱 WXB 600*1800*400 | [5 empty] | 台 | 1 | 2100 |  | 2100
| 型钢(综合) | [5 empty] | kg | 50.4 | 3.67 |  | 184.97
| 其他材料费 | [7 empty] | - |  | 37.25 | -
| 材料费小计 | [7 empty] | - |  | 2322.22 | -
注：1.如不使用省级或行业建设主管部门发布的计价依据，可不填定额编码、名称等； 2.招标文件提供了暂估单价的材料，按暂估的单价填入表内“暂估单价”栏及“暂估合价”栏。 | [9 empty] | 表-09
综合单价分析表
工程名称：消防泵房-电气工程 | [5 empty] | 标段：林甸县西南幼儿园-装修及配套外网、消防泵房 |  |  |  | 第 9 页 共 58 页
项目编码 |  | 030411002002 |  | 项目名称 |  |  | 线槽 |  | 计量单位 |  | m | 工程量 | 23.63
清单综合单价组成明细
定额编号 | 定额项目名称 | 定额 单位 | 数量 | 单价 |  |  |  |  | 合价
|  |  |  | 人工费 | 材料费 |  | 机械费 | 管理费 和利润 | 人工费 |  | 材料费 | 机械费 | 管理费 和利润
4-12-201 | 金属线槽敷设 宽+高(mm) ≤300 | 10m | 0.1 | 184.13 | 584.77 |  |  | 60.17 | 18.41 |  | 58.48 |  | 6.02
人工单价 |  | 小计 | [6 empty] | 18.41 |  | 58.48 |  | 6.02
技工138元/工日;普工103元/工日 |  | 未计价材料费 | [6 empty] | 56.01
清单项目综合单价 | [8 empty] | 82.91
材 料 费 明 细 | 主要材料名称、规格、型号 | [5 empty] | 单位 | 数量 | 单价（元） |  | 合价（元） | 暂估单价 （元） | 暂估合价 （元）
| 金属线槽 200*100 | [5 empty] | m | 1.03 | 54.38 |  | 56.01
| 其他材料费 | [7 empty] | - |  | 2.46 | -
| 材料费小计 | [7 empty] | - |  | 58.47 | -
注：1.如不使用省级或行业建设主管部门发布的计价依据，可不填定额编码、名称等； 2.招标文件提供了暂估单价的材料，按暂估的单价填入表内“暂估单价”栏及“暂估合价”栏。 | [9 empty] | 表-09
综合单价分析表
工程名称：消防泵房-电气工程 | [5 empty] | 标段：林甸县西南幼儿园-装修及配套外网、消防泵房 |  |  |  | 第 10 页 共 58 页
项目编码 |  | 030411002001 |  | 项目名称 |  |  | 线槽 |  | 计量单位 |  | m | 工程量 | 9.5
清单综合单价组成明细
定额编号 | 定额项目名称 | 定额 单位 | 数量 | 单价 |  |  |  |  | 合价
|  |  |  | 人工费 | 材料费 |  | 机械费 | 管理费 和利润 | 人工费 |  | 材料费 | 机械费 | 管理费 和利润
4-12-201 | 金属线槽敷设 宽+高(mm) ≤300 | 10m | 0.1 | 184.13 | 254.56 |  |  | 60.17 | 18.41 |  | 25.46 |  | 6.02
人工单价 |  | 小计 | [6 empty] | 18.41 |  | 25.46 |  | 6.02
技工138元/工日;普工103元/工日 |  | 未计价材料费 | [6 empty] | 22.99
清单项目综合单价 | [8 empty] | 49.89
材 料 费 明 细 | 主要材料名称、规格、型号 | [5 empty] | 单位 | 数量 | 单价（元） |  | 合价（元） | 暂估单价 （元） | 暂估合价 （元）
| 金属线槽 100*50 | [5 empty] | m | 1.03 | 22.32 |  | 22.99
| 其他材料费 | [7 empty] | - |  | 2.46 | -
| 材料费小计 | [7 empty] | - |  | 25.45 | -
注：1.如不使用省级或行业建设主管部门发布的计价依据，可不填定额编码、名称等； 2.招标文件提供了暂估单价的材料，按暂估的单价填入表内“暂估单价”栏及“暂估合价”栏。 | [9 empty] | 表-09
综合单价分析表
工程名称：消防泵房-电气工程 | [5 empty] | 标段：林甸县西南幼儿园-装修及配套外网、消防泵房 |  |  |  | 第 11 页 共 58 页
项目编码 |  | 031002001001 |  | 项目名称 |  |  | 管道支架 |  | 计量单位 |  | kg | 工程量 | 75.06
清单综合单价组成明细
定额编号 | 定额项目名称 | 定额 单位 | 数量 | 单价 |  |  |  |  | 合价
|  |  |  | 人工费 | 材料费 |  | 机械费 | 管理费 和利润 | 人工费 |  | 材料费 | 机械费 | 管理费 和利润
10-12-1 | 管道支、吊架 制作 | 100kg | 0.01 | 599.19 | 432.76 |  | 182.41 | 195.81 | 5.99 |  | 4.33 | 1.82 | 1.96
10-12-2 | 管道支、吊架 安装 | 100kg | 0.01 | 322.85 | 118.73 |  | 116.05 | 105.51 | 3.23 |  | 1.19 | 1.16 | 1.06
人工单价 |  | 小计 | [6 empty] | 9.22 |  | 5.52 | 2.98 | 3.02
技工138元/工日;普工103元/工日 |  | 未计价材料费 | [6 empty] | 3.85
清单项目综合单价 | [8 empty] | 20.72
材 料 费 明 细 | 主要材料名称、规格、型号 | [5 empty] | 单位 | 数量 | 单价（元） |  | 合价（元） | 暂估单价 （元） | 暂估合价 （元）
| 型钢(综合) | [5 empty] | kg | 1.05 | 3.67 |  | 3.85
| 其他材料费 | [7 empty] | - |  | 1.65 | -
| 材料费小计 | [7 empty] | - |  | 5.5 | -
注：1.如不使用省级或行业建设主管部门发布的计价依据，可不填定额编码、名称等； 2.招标文件提供了暂估单价的材料，按暂估的单价填入表内“暂估单价”栏及“暂估合价”栏。 | [9 empty] | 表-09
综合单价分析表
工程名称：消防泵房-电气工程 | [5 empty] | 标段：林甸县西南幼儿园-装修及配套外网、消防泵房 |  |  |  | 第 12 页 共 58 页
项目编码 |  | 031201003001 |  | 项目名称 |  |  | 金属结构刷油 |  | 计量单位 |  | kg | 工程量 | 75.06
清单综合单价组成明细
定额编号 | 定额项目名称 | 定额 单位 | 数量 | 单价 |  |  |  |  | 合价
|  |  |  | 人工费 | 材料费 |  | 机械费 | 管理费 和利润 | 人工费 |  | 材料费 | 机械费 | 管理费 和利润
12-1-5 | 手工除锈 一般钢结构 轻锈 | 100kg | 0.01 | 34.29 | 3.35 |  | 9.24 | 11.11 | 0.34 |  | 0.03 | 0.09 | 0.11
12-2-51 | 一般钢结构 防锈漆 第一遍 | 100kg | 0.01 | 23.2 | 14.41 |  | 4.62 | 7.53 | 0.23 |  | 0.14 | 0.05 | 0.08
12-2-58 | 一般钢结构 调和漆 第一遍 | 100kg | 0.01 | 22.38 | 10.69 |  | 4.62 | 7.25 | 0.22 |  | 0.11 | 0.05 | 0.07
12-2-59 | 一般钢结构 调和漆 增一遍 | 100kg | 0.01 | 22.38 | 9.35 |  | 4.62 | 7.25 | 0.22 |  | 0.09 | 0.05 | 0.07
人工单价 |  | 小计 | [6 empty] | 1.01 |  | 0.37 | 0.24 | 0.33
技工138元/工日;普工103元/工日 |  | 未计价材料费 | [6 empty] | 0.34
清单项目综合单价 | [8 empty] | 1.96
材 料 费 明 细 | 主要材料名称、规格、型号 | [5 empty] | 单位 | 数量 | 单价（元） |  | 合价（元） | 暂估单价 （元） | 暂估合价 （元）
| 防锈漆 | [5 empty] | kg | 0.0092 | 15.42 |  | 0.14
| 酚醛调和漆(各色) | [5 empty] | kg | 0.015 | 13.27 |  | 0.2
| 其他材料费 | [7 empty] | - |  | 0.04 | -
| 材料费小计 | [7 empty] | - |  | 0.38 | -
注：1.如不使用省级或行业建设主管部门发布的计价依据，可不填定额编码、名称等； 2.招标文件提供了暂估单价的材料，按暂估的单价填入表内“暂估单价”栏及“暂估合价”栏。 | [9 empty] | 表-09
综合单价分析表
工程名称：消防泵房-电气工程 | [5 empty] | 标段：林甸县西南幼儿园-装修及配套外网、消防泵房 |  |  |  | 第 13 页 共 58 页
项目编码 |  | 030411001001 |  | 项目名称 |  |  | 配管 |  | 计量单位 |  | m | 工程量 | 7.75
清单综合单价组成明细
定额编号 | 定额项目名称 | 定额 单位 | 数量 | 单价 |  |  |  |  | 合价
|  |  |  | 人工费 | 材料费 |  | 机械费 | 管理费 和利润 | 人工费 |  | 材料费 | 机械费 | 管理费 和利润
4-12-77 | 镀锌钢管埋地敷设 公称直径(mm) ≤125 | 10m | 0.1 | 305.51 | 666.41 |  | 1.83 | 99.84 | 30.55 |  | 66.64 | 0.18 | 9.98
人工单价 |  | 小计 | [6 empty] | 30.55 |  | 66.64 | 0.18 | 9.98
技工138元/工日;普工103元/工日 |  | 未计价材料费 | [6 empty] | 61.81
清单项目综合单价 | [8 empty] | 107.35
材 料 费 明 细 | 主要材料名称、规格、型号 | [5 empty] | 单位 | 数量 | 单价（元） |  | 合价（元） | 暂估单价 （元） | 暂估合价 （元）
| 镀锌钢管 SC125 | [5 empty] | m | 1.03 | 60.01 |  | 61.81
| 其他材料费 | [7 empty] | - |  | 4.83 | -
| 材料费小计 | [7 empty] | - |  | 66.64 | -
注：1.如不使用省级或行业建设主管部门发布的计价依据，可不填定额编码、名称等； 2.招标文件提供了暂估单价的材料，按暂估的单价填入表内“暂估单价”栏及“暂估合价”栏。 | [9 empty] | 表-09
综合单价分析表
工程名称：消防泵房-电气工程 | [5 empty] | 标段：林甸县西南幼儿园-装修及配套外网、消防泵房 |  |  |  | 第 14 页 共 58 页
项目编码 |  | 030411001002 |  | 项目名称 |  |  | 配管 |  | 计量单位 |  | m | 工程量 | 9.16
清单综合单价组成明细
定额编号 | 定额项目名称 | 定额 单位 | 数量 | 单价 |  |  |  |  | 合价
|  |  |  | 人工费 | 材料费 |  | 机械费 | 管理费 和利润 | 人工费 |  | 材料费 | 机械费 | 管理费 和利润
4-12-41 | 镀锌钢管沿砖、混凝土结构暗配 公称直径(mm) ≤50 | 10m | 0.1 | 111.62 | 244.18 |  | 0.95 | 36.47 | 11.16 |  | 24.42 | 0.1 | 3.65
人工单价 |  | 小计 | [6 empty] | 11.16 |  | 24.42 | 0.1 | 3.65
技工138元/工日;普工103元/工日 |  | 未计价材料费 | [6 empty] | 20.05
清单项目综合单价 | [8 empty] | 39.32
材 料 费 明 细 | 主要材料名称、规格、型号 | [5 empty] | 单位 | 数量 | 单价（元） |  | 合价（元） | 暂估单价 （元） | 暂估合价 （元）
| 镀锌钢管 SC50 | [5 empty] | m | 1.03 | 19.47 |  | 20.05
| 其他材料费 | [7 empty] | - |  | 4.37 | -
| 材料费小计 | [7 empty] | - |  | 24.42 | -
注：1.如不使用省级或行业建设主管部门发布的计价依据，可不填定额编码、名称等； 2.招标文件提供了暂估单价的材料，按暂估的单价填入表内“暂估单价”栏及“暂估合价”栏。 | [9 empty] | 表-09
综合单价分析表
工程名称：消防泵房-电气工程 | [5 empty] | 标段：林甸县西南幼儿园-装修及配套外网、消防泵房 |  |  |  | 第 15 页 共 58 页
项目编码 |  | 030411001003 |  | 项目名称 |  |  | 配管 |  | 计量单位 |  | m | 工程量 | 3.99
清单综合单价组成明细
定额编号 | 定额项目名称 | 定额 单位 | 数量 | 单价 |  |  |  |  | 合价
|  |  |  | 人工费 | 材料费 |  | 机械费 | 管理费 和利润 | 人工费 |  | 材料费 | 机械费 | 管理费 和利润
4-12-40 | 镀锌钢管沿砖、混凝土结构暗配 公称直径(mm) ≤40 | 10m | 0.1 | 99.85 | 196.85 |  |  | 32.63 | 9.99 |  | 19.69 |  | 3.26
人工单价 |  | 小计 | [6 empty] | 9.99 |  | 19.69 |  | 3.26
技工138元/工日;普工103元/工日 |  | 未计价材料费 | [6 empty] | 15.78
清单项目综合单价 | [8 empty] | 32.93
材 料 费 明 细 | 主要材料名称、规格、型号 | [5 empty] | 单位 | 数量 | 单价（元） |  | 合价（元） | 暂估单价 （元） | 暂估合价 （元）
| 镀锌钢管 SC40 | [5 empty] | m | 1.03 | 15.32 |  | 15.78
| 其他材料费 | [7 empty] | - |  | 3.91 | -
| 材料费小计 | [7 empty] | - |  | 19.69 | -
注：1.如不使用省级或行业建设主管部门发布的计价依据，可不填定额编码、名称等； 2.招标文件提供了暂估单价的材料，按暂估的单价填入表内“暂估单价”栏及“暂估合价”栏。 | [9 empty] | 表-09
综合单价分析表
工程名称：消防泵房-电气工程 | [5 empty] | 标段：林甸县西南幼儿园-装修及配套外网、消防泵房 |  |  |  | 第 16 页 共 58 页
项目编码 |  | 030411001004 |  | 项目名称 |  |  | 配管 |  | 计量单位 |  | m | 工程量 | 5
清单综合单价组成明细
定额编号 | 定额项目名称 | 定额 单位 | 数量 | 单价 |  |  |  |  | 合价
|  |  |  | 人工费 | 材料费 |  | 机械费 | 管理费 和利润 | 人工费 |  | 材料费 | 机械费 | 管理费 和利润
4-12-39 | 镀锌钢管沿砖、混凝土结构暗配 公称直径(mm) ≤32 | 10m | 0.1 | 61.38 | 161.07 |  |  | 20.11 | 6.14 |  | 16.11 |  | 2.01
人工单价 |  | 小计 | [6 empty] | 6.14 |  | 16.11 |  | 2.01
技工138元/工日;普工103元/工日 |  | 未计价材料费 | [6 empty] | 12.86
清单项目综合单价 | [8 empty] | 24.26
材 料 费 明 细 | 主要材料名称、规格、型号 | [5 empty] | 单位 | 数量 | 单价（元） |  | 合价（元） | 暂估单价 （元） | 暂估合价 （元）
| 镀锌钢管 SC32 | [5 empty] | m | 1.03 | 12.49 |  | 12.86
| 其他材料费 | [7 empty] | - |  | 3.25 | -
| 材料费小计 | [7 empty] | - |  | 16.11 | -
注：1.如不使用省级或行业建设主管部门发布的计价依据，可不填定额编码、名称等； 2.招标文件提供了暂估单价的材料，按暂估的单价填入表内“暂估单价”栏及“暂估合价”栏。 | [9 empty] | 表-09
综合单价分析表
工程名称：消防泵房-电气工程 | [5 empty] | 标段：林甸县西南幼儿园-装修及配套外网、消防泵房 |  |  |  | 第 17 页 共 58 页
项目编码 |  | 030411001005 |  | 项目名称 |  |  | 配管 |  | 计量单位 |  | m | 工程量 | 18
清单综合单价组成明细
定额编号 | 定额项目名称 | 定额 单位 | 数量 | 单价 |  |  |  |  | 合价
|  |  |  | 人工费 | 材料费 |  | 机械费 | 管理费 和利润 | 人工费 |  | 材料费 | 机械费 | 管理费 和利润
4-12-38 | 镀锌钢管沿砖、混凝土结构暗配 公称直径(mm) ≤25 | 10m | 0.1 | 60.74 | 125.56 |  |  | 19.85 | 6.07 |  | 12.56 |  | 1.99
人工单价 |  | 小计 | [6 empty] | 6.07 |  | 12.56 |  | 1.99
技工138元/工日;普工103元/工日 |  | 未计价材料费 | [6 empty] | 9.88
清单项目综合单价 | [8 empty] | 20.61
材 料 费 明 细 | 主要材料名称、规格、型号 | [5 empty] | 单位 | 数量 | 单价（元） |  | 合价（元） | 暂估单价 （元） | 暂估合价 （元）
| 镀锌钢管 SC25 | [5 empty] | m | 1.03 | 9.59 |  | 9.88
| 其他材料费 | [7 empty] | - |  | 2.69 | -
| 材料费小计 | [7 empty] | - |  | 12.57 | -
注：1.如不使用省级或行业建设主管部门发布的计价依据，可不填定额编码、名称等； 2.招标文件提供了暂估单价的材料，按暂估的单价填入表内“暂估单价”栏及“暂估合价”栏。 | [9 empty] | 表-09
综合单价分析表
工程名称：消防泵房-电气工程 | [5 empty] | 标段：林甸县西南幼儿园-装修及配套外网、消防泵房 |  |  |  | 第 18 页 共 58 页
项目编码 |  | 030411001006 |  | 项目名称 |  |  | 配管 |  | 计量单位 |  | m | 工程量 | 60.81
清单综合单价组成明细
定额编号 | 定额项目名称 | 定额 单位 | 数量 | 单价 |  |  |  |  | 合价
|  |  |  | 人工费 | 材料费 |  | 机械费 | 管理费 和利润 | 人工费 |  | 材料费 | 机械费 | 管理费 和利润
4-12-37 | 镀锌钢管沿砖、混凝土结构暗配 公称直径(mm) ≤20 | 10m | 0.1 | 51.51 | 93.4 |  |  | 16.87 | 5.15 |  | 9.34 |  | 1.69
人工单价 |  | 小计 | [6 empty] | 5.15 |  | 9.34 |  | 1.69
技工138元/工日;普工103元/工日 |  | 未计价材料费 | [6 empty] | 6.71
清单项目综合单价 | [8 empty] | 16.18
材 料 费 明 细 | 主要材料名称、规格、型号 | [5 empty] | 单位 | 数量 | 单价（元） |  | 合价（元） | 暂估单价 （元） | 暂估合价 （元）
| 镀锌钢管 SC20 | [5 empty] | m | 1.03 | 6.51 |  | 6.71
| 其他材料费 | [7 empty] | - |  | 2.64 | -
| 材料费小计 | [7 empty] | - |  | 9.35 | -
注：1.如不使用省级或行业建设主管部门发布的计价依据，可不填定额编码、名称等； 2.招标文件提供了暂估单价的材料，按暂估的单价填入表内“暂估单价”栏及“暂估合价”栏。 | [9 empty] | 表-09
综合单价分析表
工程名称：消防泵房-电气工程 | [5 empty] | 标段：林甸县西南幼儿园-装修及配套外网、消防泵房 |  |  |  | 第 19 页 共 58 页
项目编码 |  | 030411001007 |  | 项目名称 |  |  | 配管 |  | 计量单位 |  | m | 工程量 | 28.86
清单综合单价组成明细
定额编号 | 定额项目名称 | 定额 单位 | 数量 | 单价 |  |  |  |  | 合价
|  |  |  | 人工费 | 材料费 |  | 机械费 | 管理费 和利润 | 人工费 |  | 材料费 | 机械费 | 管理费 和利润
4-12-36 | 镀锌钢管沿砖、混凝土结构暗配 公称直径(mm) ≤15 | 10m | 0.1 | 50.94 | 71.7 |  |  | 16.66 | 5.1 |  | 7.17 |  | 1.67
人工单价 |  | 小计 | [6 empty] | 5.1 |  | 7.17 |  | 1.67
技工138元/工日;普工103元/工日 |  | 未计价材料费 | [6 empty] | 5.13
清单项目综合单价 | [8 empty] | 13.94
材 料 费 明 细 | 主要材料名称、规格、型号 | [5 empty] | 单位 | 数量 | 单价（元） |  | 合价（元） | 暂估单价 （元） | 暂估合价 （元）
| 镀锌钢管 SC15 | [5 empty] | m | 1.03 | 4.98 |  | 5.13
| 其他材料费 | [7 empty] | - |  | 2.06 | -
| 材料费小计 | [7 empty] | - |  | 7.19 | -
注：1.如不使用省级或行业建设主管部门发布的计价依据，可不填定额编码、名称等； 2.招标文件提供了暂估单价的材料，按暂估的单价填入表内“暂估单价”栏及“暂估合价”栏。 | [9 empty] | 表-09
综合单价分析表
工程名称：消防泵房-电气工程 | [5 empty] | 标段：林甸县西南幼儿园-装修及配套外网、消防泵房 |  |  |  | 第 20 页 共 58 页
项目编码 |  | 030408001001 |  | 项目名称 |  |  | 电力电缆 |  | 计量单位 |  | m | 工程量 | 58.18
清单综合单价组成明细
定额编号 | 定额项目名称 | 定额 单位 | 数量 | 单价 |  |  |  |  | 合价
|  |  |  | 人工费 | 材料费 |  | 机械费 | 管理费 和利润 | 人工费 |  | 材料费 | 机械费 | 管理费 和利润
4-9-253 | 铜芯电力二芯以内电缆敷设 电缆截面(mm2) ≤6 | 10m | 0.1 | 16.2 | 63.48 |  | 3.44 | 5.3 | 1.62 |  | 6.35 | 0.34 | 0.53
人工单价 |  | 小计 | [6 empty] | 1.62 |  | 6.35 | 0.34 | 0.53
技工138元/工日;普工103元/工日 |  | 未计价材料费 | [6 empty] | 6.3
清单项目综合单价 | [8 empty] | 8.84
材 料 费 明 细 | 主要材料名称、规格、型号 | [5 empty] | 单位 | 数量 | 单价（元） |  | 合价（元） | 暂估单价 （元） | 暂估合价 （元）
| NH-YJV-2*2.5 | [5 empty] | m | 1.01 | 6.235 |  | 6.3
| 其他材料费 | [7 empty] | - |  | 0.05 | -
| 材料费小计 | [7 empty] | - |  | 6.35 | -
注：1.如不使用省级或行业建设主管部门发布的计价依据，可不填定额编码、名称等； 2.招标文件提供了暂估单价的材料，按暂估的单价填入表内“暂估单价”栏及“暂估合价”栏。 | [9 empty] | 表-09
综合单价分析表
工程名称：消防泵房-电气工程 | [5 empty] | 标段：林甸县西南幼儿园-装修及配套外网、消防泵房 |  |  |  | 第 21 页 共 58 页
项目编码 |  | 030408001002 |  | 项目名称 |  |  | 电力电缆 |  | 计量单位 |  | m | 工程量 | 7.59
清单综合单价组成明细
定额编号 | 定额项目名称 | 定额 单位 | 数量 | 单价 |  |  |  |  | 合价
|  |  |  | 人工费 | 材料费 |  | 机械费 | 管理费 和利润 | 人工费 |  | 材料费 | 机械费 | 管理费 和利润
4-9-272 | 铜芯电力四芯电缆敷设 电缆截面(mm2) ≤10 | 10m/束 | 0.1 | 25.42 | 412.76 |  | 9.17 | 8.31 | 2.54 |  | 41.28 | 0.92 | 0.83
人工单价 |  | 小计 | [6 empty] | 2.54 |  | 41.28 | 0.92 | 0.83
技工138元/工日;普工103元/工日 |  | 未计价材料费 | [6 empty] | 39.9
清单项目综合单价 | [8 empty] | 45.57
材 料 费 明 细 | 主要材料名称、规格、型号 | [5 empty] | 单位 | 数量 | 单价（元） |  | 合价（元） | 暂估单价 （元） | 暂估合价 （元）
| ZN-YJV-4*10 | [5 empty] | m | 1.01 | 39.5 |  | 39.9
| 其他材料费 | [7 empty] | - |  | 1.38 | -
| 材料费小计 | [7 empty] | - |  | 41.28 | -
注：1.如不使用省级或行业建设主管部门发布的计价依据，可不填定额编码、名称等； 2.招标文件提供了暂估单价的材料，按暂估的单价填入表内“暂估单价”栏及“暂估合价”栏。 | [9 empty] | 表-09
综合单价分析表
工程名称：消防泵房-电气工程 | [5 empty] | 标段：林甸县西南幼儿园-装修及配套外网、消防泵房 |  |  |  | 第 22 页 共 58 页
项目编码 |  | 030408001003 |  | 项目名称 |  |  | 电力电缆 |  | 计量单位 |  | m | 工程量 | 16.39
清单综合单价组成明细
定额编号 | 定额项目名称 | 定额 单位 | 数量 | 单价 |  |  |  |  | 合价
|  |  |  | 人工费 | 材料费 |  | 机械费 | 管理费 和利润 | 人工费 |  | 材料费 | 机械费 | 管理费 和利润
4-9-273 | 铜芯电力四芯电缆敷设 电缆截面(mm2) ≤16 | 10m/束 | 0.1 | 33.3 | 637.12 |  | 9.17 | 10.88 | 3.33 |  | 63.71 | 0.92 | 1.09
人工单价 |  | 小计 | [6 empty] | 3.33 |  | 63.71 | 0.92 | 1.09
技工138元/工日;普工103元/工日 |  | 未计价材料费 | [6 empty] | 62.17
清单项目综合单价 | [8 empty] | 69.05
材 料 费 明 细 | 主要材料名称、规格、型号 | [5 empty] | 单位 | 数量 | 单价（元） |  | 合价（元） | 暂估单价 （元） | 暂估合价 （元）
| ZN-YJV-4*16 | [5 empty] | m | 1.01 | 61.555 |  | 62.17
| 其他材料费 | [7 empty] | - |  | 1.55 | -
| 材料费小计 | [7 empty] | - |  | 63.72 | -
注：1.如不使用省级或行业建设主管部门发布的计价依据，可不填定额编码、名称等； 2.招标文件提供了暂估单价的材料，按暂估的单价填入表内“暂估单价”栏及“暂估合价”栏。 | [9 empty] | 表-09
综合单价分析表
工程名称：消防泵房-电气工程 | [5 empty] | 标段：林甸县西南幼儿园-装修及配套外网、消防泵房 |  |  |  | 第 23 页 共 58 页
项目编码 |  | 030408001004 |  | 项目名称 |  |  | 电力电缆 |  | 计量单位 |  | m | 工程量 | 11.95
清单综合单价组成明细
定额编号 | 定额项目名称 | 定额 单位 | 数量 | 单价 |  |  |  |  | 合价
|  |  |  | 人工费 | 材料费 |  | 机械费 | 管理费 和利润 | 人工费 |  | 材料费 | 机械费 | 管理费 和利润
4-9-271 | 铜芯电力四芯电缆敷设 电缆截面(mm2) ≤6 | 10m/束 | 0.1 | 23.15 | 117.17 |  | 6.88 | 7.56 | 2.32 |  | 11.72 | 0.69 | 0.76
人工单价 |  | 小计 | [6 empty] | 2.32 |  | 11.72 | 0.69 | 0.76
技工138元/工日;普工103元/工日 |  | 未计价材料费 | [6 empty] | 11.6
清单项目综合单价 | [8 empty] | 15.47
材 料 费 明 细 | 主要材料名称、规格、型号 | [5 empty] | 单位 | 数量 | 单价（元） |  | 合价（元） | 暂估单价 （元） | 暂估合价 （元）
| ZN-YJV-4*2.5 | [5 empty] | m | 1.01 | 11.49 |  | 11.6
| 其他材料费 | [7 empty] | - |  | 0.11 | -
| 材料费小计 | [7 empty] | - |  | 11.71 | -
注：1.如不使用省级或行业建设主管部门发布的计价依据，可不填定额编码、名称等； 2.招标文件提供了暂估单价的材料，按暂估的单价填入表内“暂估单价”栏及“暂估合价”栏。 | [9 empty] | 表-09
综合单价分析表
工程名称：消防泵房-电气工程 | [5 empty] | 标段：林甸县西南幼儿园-装修及配套外网、消防泵房 |  |  |  | 第 24 页 共 58 页
项目编码 |  | 030408001005 |  | 项目名称 |  |  | 电力电缆 |  | 计量单位 |  | m | 工程量 | 11.22
清单综合单价组成明细
定额编号 | 定额项目名称 | 定额 单位 | 数量 | 单价 |  |  |  |  | 合价
|  |  |  | 人工费 | 材料费 |  | 机械费 | 管理费 和利润 | 人工费 |  | 材料费 | 机械费 | 管理费 和利润
4-9-283 | 铜芯电力五芯电缆敷设 电缆截面(mm2) ≤35 | 10m | 0.1 | 53.01 | 1139.22 |  | 10.32 | 17.33 | 5.3 |  | 113.92 | 1.03 | 1.73
人工单价 |  | 小计 | [6 empty] | 5.3 |  | 113.92 | 1.03 | 1.73
技工138元/工日;普工103元/工日 |  | 未计价材料费 | [6 empty] | 111.67
清单项目综合单价 | [8 empty] | 121.98
材 料 费 明 细 | 主要材料名称、规格、型号 | [5 empty] | 单位 | 数量 | 单价（元） |  | 合价（元） | 暂估单价 （元） | 暂估合价 （元）
| ZN-YJV-4*25+1*16 | [5 empty] | m | 1.01 | 110.56 |  | 111.67
| 其他材料费 | [7 empty] | - |  | 2.27 | -
| 材料费小计 | [7 empty] | - |  | 113.94 | -
注：1.如不使用省级或行业建设主管部门发布的计价依据，可不填定额编码、名称等； 2.招标文件提供了暂估单价的材料，按暂估的单价填入表内“暂估单价”栏及“暂估合价”栏。 | [9 empty] | 表-09
综合单价分析表
工程名称：消防泵房-电气工程 | [5 empty] | 标段：林甸县西南幼儿园-装修及配套外网、消防泵房 |  |  |  | 第 25 页 共 58 页
项目编码 |  | 030408001006 |  | 项目名称 |  |  | 电力电缆 |  | 计量单位 |  | m | 工程量 | 8.62
清单综合单价组成明细
定额编号 | 定额项目名称 | 定额 单位 | 数量 | 单价 |  |  |  |  | 合价
|  |  |  | 人工费 | 材料费 |  | 机械费 | 管理费 和利润 | 人工费 |  | 材料费 | 机械费 | 管理费 和利润
4-9-271 | 铜芯电力四芯电缆敷设 电缆截面(mm2) ≤6 | 10m/束 | 0.1 | 23.15 | 249.38 |  | 6.88 | 7.56 | 2.32 |  | 24.94 | 0.69 | 0.76
人工单价 |  | 小计 | [6 empty] | 2.32 |  | 24.94 | 0.69 | 0.76
技工138元/工日;普工103元/工日 |  | 未计价材料费 | [6 empty] | 24.83
清单项目综合单价 | [8 empty] | 28.69
材 料 费 明 细 | 主要材料名称、规格、型号 | [5 empty] | 单位 | 数量 | 单价（元） |  | 合价（元） | 暂估单价 （元） | 暂估合价 （元）
| ZN-YJV-4*6 | [5 empty] | m | 1.01 | 24.58 |  | 24.83
| 其他材料费 | [7 empty] | - |  | 0.11 | -
| 材料费小计 | [7 empty] | - |  | 24.94 | -
注：1.如不使用省级或行业建设主管部门发布的计价依据，可不填定额编码、名称等； 2.招标文件提供了暂估单价的材料，按暂估的单价填入表内“暂估单价”栏及“暂估合价”栏。 | [9 empty] | 表-09
综合单价分析表
工程名称：消防泵房-电气工程 | [5 empty] | 标段：林甸县西南幼儿园-装修及配套外网、消防泵房 |  |  |  | 第 26 页 共 58 页
项目编码 |  | 030408001007 |  | 项目名称 |  |  | 电力电缆 |  | 计量单位 |  | m | 工程量 | 20.74
清单综合单价组成明细
定额编号 | 定额项目名称 | 定额 单位 | 数量 | 单价 |  |  |  |  | 合价
|  |  |  | 人工费 | 材料费 |  | 机械费 | 管理费 和利润 | 人工费 |  | 材料费 | 机械费 | 管理费 和利润
4-9-281 | 铜芯电力五芯电缆敷设 电缆截面(mm2) ≤10 | 10m | 0.1 | 29.31 | 512.26 |  | 10.32 | 9.57 | 2.93 |  | 51.23 | 1.03 | 0.96
人工单价 |  | 小计 | [6 empty] | 2.93 |  | 51.23 | 1.03 | 0.96
技工138元/工日;普工103元/工日 |  | 未计价材料费 | [6 empty] | 49.67
清单项目综合单价 | [8 empty] | 56.14
材 料 费 明 细 | 主要材料名称、规格、型号 | [5 empty] | 单位 | 数量 | 单价（元） |  | 合价（元） | 暂估单价 （元） | 暂估合价 （元）
| ZN-YJV-5*10 | [5 empty] | m | 1.01 | 49.18 |  | 49.67
| 其他材料费 | [7 empty] | - |  | 1.58 | -
| 材料费小计 | [7 empty] | - |  | 51.25 | -
注：1.如不使用省级或行业建设主管部门发布的计价依据，可不填定额编码、名称等； 2.招标文件提供了暂估单价的材料，按暂估的单价填入表内“暂估单价”栏及“暂估合价”栏。 | [9 empty] | 表-09
综合单价分析表
工程名称：消防泵房-电气工程 | [5 empty] | 标段：林甸县西南幼儿园-装修及配套外网、消防泵房 |  |  |  | 第 27 页 共 58 页
项目编码 |  | 030408001008 |  | 项目名称 |  |  | 电力电缆 |  | 计量单位 |  | m | 工程量 | 23.4
清单综合单价组成明细
定额编号 | 定额项目名称 | 定额 单位 | 数量 | 单价 |  |  |  |  | 合价
|  |  |  | 人工费 | 材料费 |  | 机械费 | 管理费 和利润 | 人工费 |  | 材料费 | 机械费 | 管理费 和利润
4-9-280 | 铜芯电力五芯电缆敷设 电缆截面(mm2) ≤6 | 10m | 0.1 | 26.55 | 214.74 |  | 8.02 | 8.68 | 2.66 |  | 21.47 | 0.8 | 0.87
人工单价 |  | 小计 | [6 empty] | 2.66 |  | 21.47 | 0.8 | 0.87
技工138元/工日;普工103元/工日 |  | 未计价材料费 | [6 empty] | 21.36
清单项目综合单价 | [8 empty] | 25.79
材 料 费 明 细 | 主要材料名称、规格、型号 | [5 empty] | 单位 | 数量 | 单价（元） |  | 合价（元） | 暂估单价 （元） | 暂估合价 （元）
| ZN-YJV-5*4 | [5 empty] | m | 1.01 | 21.145 |  | 21.36
| 其他材料费 | [7 empty] | - |  | 0.12 | -
| 材料费小计 | [7 empty] | - |  | 21.48 | -
注：1.如不使用省级或行业建设主管部门发布的计价依据，可不填定额编码、名称等； 2.招标文件提供了暂估单价的材料，按暂估的单价填入表内“暂估单价”栏及“暂估合价”栏。 | [9 empty] | 表-09
综合单价分析表
工程名称：消防泵房-电气工程 | [5 empty] | 标段：林甸县西南幼儿园-装修及配套外网、消防泵房 |  |  |  | 第 28 页 共 58 页
项目编码 |  | 030408001009 |  | 项目名称 |  |  | 电力电缆 |  | 计量单位 |  | m | 工程量 | 23.39
清单综合单价组成明细
定额编号 | 定额项目名称 | 定额 单位 | 数量 | 单价 |  |  |  |  | 合价
|  |  |  | 人工费 | 材料费 |  | 机械费 | 管理费 和利润 | 人工费 |  | 材料费 | 机械费 | 管理费 和利润
4-9-280 | 铜芯电力五芯电缆敷设 电缆截面(mm2) ≤6 | 10m | 0.1 | 26.55 | 308.17 |  | 8.02 | 8.68 | 2.66 |  | 30.82 | 0.8 | 0.87
人工单价 |  | 小计 | [6 empty] | 2.66 |  | 30.82 | 0.8 | 0.87
技工138元/工日;普工103元/工日 |  | 未计价材料费 | [6 empty] | 30.7
清单项目综合单价 | [8 empty] | 35.14
材 料 费 明 细 | 主要材料名称、规格、型号 | [5 empty] | 单位 | 数量 | 单价（元） |  | 合价（元） | 暂估单价 （元） | 暂估合价 （元）
| ZN-YJV-5*6 | [5 empty] | m | 1.01 | 30.395 |  | 30.7
| 其他材料费 | [7 empty] | - |  | 0.12 | -
| 材料费小计 | [7 empty] | - |  | 30.82 | -
注：1.如不使用省级或行业建设主管部门发布的计价依据，可不填定额编码、名称等； 2.招标文件提供了暂估单价的材料，按暂估的单价填入表内“暂估单价”栏及“暂估合价”栏。 | [9 empty] | 表-09
综合单价分析表
工程名称：消防泵房-电气工程 | [5 empty] | 标段：林甸县西南幼儿园-装修及配套外网、消防泵房 |  |  |  | 第 29 页 共 58 页
项目编码 |  | 030408002001 |  | 项目名称 |  |  | 控制电缆 |  | 计量单位 |  | m | 工程量 | 15
清单综合单价组成明细
定额编号 | 定额项目名称 | 定额 单位 | 数量 | 单价 |  |  |  |  | 合价
|  |  |  | 人工费 | 材料费 |  | 机械费 | 管理费 和利润 | 人工费 |  | 材料费 | 机械费 | 管理费 和利润
4-9-651 | 控制电缆敷设 电缆芯数(芯) ≤7 | 10m | 0.1 | 25.42 | 62.44 |  |  | 8.31 | 2.54 |  | 6.24 |  | 0.83
人工单价 |  | 小计 | [6 empty] | 2.54 |  | 6.24 |  | 0.83
技工138元/工日;普工103元/工日 |  | 未计价材料费 | [6 empty] | 5.83
清单项目综合单价 | [8 empty] | 9.61
材 料 费 明 细 | 主要材料名称、规格、型号 | [5 empty] | 单位 | 数量 | 单价（元） |  | 合价（元） | 暂估单价 （元） | 暂估合价 （元）
| ZN-KVV-4*1.5 | [5 empty] | m | 1.015 | 5.74 |  | 5.83
| 其他材料费 | [7 empty] | - |  | 0.42 | -
| 材料费小计 | [7 empty] | - |  | 6.25 | -
注：1.如不使用省级或行业建设主管部门发布的计价依据，可不填定额编码、名称等； 2.招标文件提供了暂估单价的材料，按暂估的单价填入表内“暂估单价”栏及“暂估合价”栏。 | [9 empty] | 表-09
综合单价分析表
工程名称：消防泵房-电气工程 | [5 empty] | 标段：林甸县西南幼儿园-装修及配套外网、消防泵房 |  |  |  | 第 30 页 共 58 页
项目编码 |  | 030408006001 |  | 项目名称 |  |  | 电力电缆头 |  | 计量单位 |  | 个 | 工程量 | 2
清单综合单价组成明细
定额编号 | 定额项目名称 | 定额 单位 | 数量 | 单价 |  |  |  |  | 合价
|  |  |  | 人工费 | 材料费 |  | 机械费 | 管理费 和利润 | 人工费 |  | 材料费 | 机械费 | 管理费 和利润
4-9-538 | 1kV以下铜芯电力四芯电缆干包式终端头 电缆截面(mm2) ≤16 | 个 | 1 | 26 | 48.17 |  |  | 8.49 | 26 |  | 48.17 |  | 8.49
人工单价 |  | 小计 | [6 empty] | 26 |  | 48.17 |  | 8.49
技工138元/工日;普工103元/工日 |  | 未计价材料费 | [6 empty] | 2.32
清单项目综合单价 | [8 empty] | 82.66
材 料 费 明 细 | 主要材料名称、规格、型号 | [5 empty] | 单位 | 数量 | 单价（元） |  | 合价（元） | 暂估单价 （元） | 暂估合价 （元）
| 塑料手套 ST型 | [5 empty] | 个 | 1.05 | 2.21 |  | 2.32
| 其他材料费 | [7 empty] | - |  | 45.86 | -
| 材料费小计 | [7 empty] | - |  | 48.18 | -
注：1.如不使用省级或行业建设主管部门发布的计价依据，可不填定额编码、名称等； 2.招标文件提供了暂估单价的材料，按暂估的单价填入表内“暂估单价”栏及“暂估合价”栏。 | [9 empty] | 表-09
综合单价分析表
工程名称：消防泵房-电气工程 | [5 empty] | 标段：林甸县西南幼儿园-装修及配套外网、消防泵房 |  |  |  | 第 31 页 共 58 页
项目编码 |  | 030408006002 |  | 项目名称 |  |  | 电力电缆头 |  | 计量单位 |  | 个 | 工程量 | 2
清单综合单价组成明细
定额编号 | 定额项目名称 | 定额 单位 | 数量 | 单价 |  |  |  |  | 合价
|  |  |  | 人工费 | 材料费 |  | 机械费 | 管理费 和利润 | 人工费 |  | 材料费 | 机械费 | 管理费 和利润
4-9-538 | 1kV以下铜芯电力四芯电缆干包式终端头 电缆截面(mm2) ≤16 | 个 | 1 | 26 | 48.17 |  |  | 8.49 | 26 |  | 48.17 |  | 8.49
人工单价 |  | 小计 | [6 empty] | 26 |  | 48.17 |  | 8.49
技工138元/工日;普工103元/工日 |  | 未计价材料费 | [6 empty] | 2.32
清单项目综合单价 | [8 empty] | 82.66
材 料 费 明 细 | 主要材料名称、规格、型号 | [5 empty] | 单位 | 数量 | 单价（元） |  | 合价（元） | 暂估单价 （元） | 暂估合价 （元）
| 塑料手套 ST型 | [5 empty] | 个 | 1.05 | 2.21 |  | 2.32
| 其他材料费 | [7 empty] | - |  | 45.86 | -
| 材料费小计 | [7 empty] | - |  | 48.18 | -
注：1.如不使用省级或行业建设主管部门发布的计价依据，可不填定额编码、名称等； 2.招标文件提供了暂估单价的材料，按暂估的单价填入表内“暂估单价”栏及“暂估合价”栏。 | [9 empty] | 表-09
综合单价分析表
工程名称：消防泵房-电气工程 | [5 empty] | 标段：林甸县西南幼儿园-装修及配套外网、消防泵房 |  |  |  | 第 32 页 共 58 页
项目编码 |  | 030408006003 |  | 项目名称 |  |  | 电力电缆头 |  | 计量单位 |  | 个 | 工程量 | 2
清单综合单价组成明细
定额编号 | 定额项目名称 | 定额 单位 | 数量 | 单价 |  |  |  |  | 合价
|  |  |  | 人工费 | 材料费 |  | 机械费 | 管理费 和利润 | 人工费 |  | 材料费 | 机械费 | 管理费 和利润
4-9-546 | 1kV以下铜芯电力五芯电缆干包式终端头 电缆截面(mm2) ≤35 | 个 | 1 | 47.78 | 65.21 |  |  | 15.61 | 47.78 |  | 65.21 |  | 15.61
人工单价 |  | 小计 | [6 empty] | 47.78 |  | 65.21 |  | 15.61
技工138元/工日;普工103元/工日 |  | 未计价材料费 | [6 empty] | 2.32
清单项目综合单价 | [8 empty] | 128.6
材 料 费 明 细 | 主要材料名称、规格、型号 | [5 empty] | 单位 | 数量 | 单价（元） |  | 合价（元） | 暂估单价 （元） | 暂估合价 （元）
| 塑料手套 ST型 | [5 empty] | 个 | 1.05 | 2.21 |  | 2.32
| 其他材料费 | [7 empty] | - |  | 62.88 | -
| 材料费小计 | [7 empty] | - |  | 65.2 | -
注：1.如不使用省级或行业建设主管部门发布的计价依据，可不填定额编码、名称等； 2.招标文件提供了暂估单价的材料，按暂估的单价填入表内“暂估单价”栏及“暂估合价”栏。 | [9 empty] | 表-09
综合单价分析表
工程名称：消防泵房-电气工程 | [5 empty] | 标段：林甸县西南幼儿园-装修及配套外网、消防泵房 |  |  |  | 第 33 页 共 58 页
项目编码 |  | 030408006004 |  | 项目名称 |  |  | 电力电缆头 |  | 计量单位 |  | 个 | 工程量 | 2
清单综合单价组成明细
定额编号 | 定额项目名称 | 定额 单位 | 数量 | 单价 |  |  |  |  | 合价
|  |  |  | 人工费 | 材料费 |  | 机械费 | 管理费 和利润 | 人工费 |  | 材料费 | 机械费 | 管理费 和利润
4-9-545 | 1kV以下铜芯电力五芯电缆干包式终端头 电缆截面(mm2) ≤16 | 个 | 1 | 28.62 | 51.62 |  |  | 9.36 | 28.62 |  | 51.62 |  | 9.36
人工单价 |  | 小计 | [6 empty] | 28.62 |  | 51.62 |  | 9.36
技工138元/工日;普工103元/工日 |  | 未计价材料费 | [6 empty] | 2.32
清单项目综合单价 | [8 empty] | 89.6
材 料 费 明 细 | 主要材料名称、规格、型号 | [5 empty] | 单位 | 数量 | 单价（元） |  | 合价（元） | 暂估单价 （元） | 暂估合价 （元）
| 塑料手套 ST型 | [5 empty] | 个 | 1.05 | 2.21 |  | 2.32
| 其他材料费 | [7 empty] | - |  | 49.31 | -
| 材料费小计 | [7 empty] | - |  | 51.63 | -
注：1.如不使用省级或行业建设主管部门发布的计价依据，可不填定额编码、名称等； 2.招标文件提供了暂估单价的材料，按暂估的单价填入表内“暂估单价”栏及“暂估合价”栏。 | [9 empty] | 表-09
综合单价分析表
工程名称：消防泵房-电气工程 | [5 empty] | 标段：林甸县西南幼儿园-装修及配套外网、消防泵房 |  |  |  | 第 34 页 共 58 页
项目编码 |  | 030408007001 |  | 项目名称 |  |  | 控制电缆头 |  | 计量单位 |  | 个 | 工程量 | 4
清单综合单价组成明细
定额编号 | 定额项目名称 | 定额 单位 | 数量 | 单价 |  |  |  |  | 合价
|  |  |  | 人工费 | 材料费 |  | 机械费 | 管理费 和利润 | 人工费 |  | 材料费 | 机械费 | 管理费 和利润
4-9-661 | 控制电缆终端头制作与安装 电缆芯数(芯) ≤7 | 个 | 1 | 26 | 33.58 |  |  | 8.49 | 26 |  | 33.58 |  | 8.49
人工单价 |  | 小计 | [6 empty] | 26 |  | 33.58 |  | 8.49
技工138元/工日;普工103元/工日 |  | 未计价材料费 | [6 empty] | 1.07
清单项目综合单价 | [8 empty] | 68.07
材 料 费 明 细 | 主要材料名称、规格、型号 | [5 empty] | 单位 | 数量 | 单价（元） |  | 合价（元） | 暂估单价 （元） | 暂估合价 （元）
| 套管 KT2型 | [5 empty] | 个 | 1.05 | 1.02 |  | 1.07
| 其他材料费 | [7 empty] | - |  | 32.51 | -
| 材料费小计 | [7 empty] | - |  | 33.58 | -
注：1.如不使用省级或行业建设主管部门发布的计价依据，可不填定额编码、名称等； 2.招标文件提供了暂估单价的材料，按暂估的单价填入表内“暂估单价”栏及“暂估合价”栏。 | [9 empty] | 表-09
综合单价分析表
工程名称：消防泵房-电气工程 | [5 empty] | 标段：林甸县西南幼儿园-装修及配套外网、消防泵房 |  |  |  | 第 35 页 共 58 页
项目编码 |  | 030411004001 |  | 项目名称 |  |  | 配线 |  | 计量单位 |  | m | 工程量 | 62.28
清单综合单价组成明细
定额编号 | 定额项目名称 | 定额 单位 | 数量 | 单价 |  |  |  |  | 合价
|  |  |  | 人工费 | 材料费 |  | 机械费 | 管理费 和利润 | 人工费 |  | 材料费 | 机械费 | 管理费 和利润
4-13-24 | 管内穿动力铜芯导线 导线截面(mm2) ≤2.5 | 10m | 0.1 | 6.85 | 26.82 |  |  | 2.24 | 0.68 |  | 2.68 |  | 0.22
人工单价 |  | 小计 | [6 empty] | 0.68 |  | 2.68 |  | 0.22
技工138元/工日;普工103元/工日 |  | 未计价材料费 | [6 empty] | 2.56
清单项目综合单价 | [8 empty] | 3.59
材 料 费 明 细 | 主要材料名称、规格、型号 | [5 empty] | 单位 | 数量 | 单价（元） |  | 合价（元） | 暂估单价 （元） | 暂估合价 （元）
| NH-BV-2.5 | [5 empty] | m | 1.05 | 2.44 |  | 2.56
| 其他材料费 | [7 empty] | - |  | 0.12 | -
| 材料费小计 | [7 empty] | - |  | 2.68 | -
注：1.如不使用省级或行业建设主管部门发布的计价依据，可不填定额编码、名称等； 2.招标文件提供了暂估单价的材料，按暂估的单价填入表内“暂估单价”栏及“暂估合价”栏。 | [9 empty] | 表-09
综合单价分析表
工程名称：消防泵房-电气工程 | [5 empty] | 标段：林甸县西南幼儿园-装修及配套外网、消防泵房 |  |  |  | 第 36 页 共 58 页
项目编码 |  | 030411004002 |  | 项目名称 |  |  | 配线 |  | 计量单位 |  | m | 工程量 | 50.19
清单综合单价组成明细
定额编号 | 定额项目名称 | 定额 单位 | 数量 | 单价 |  |  |  |  | 合价
|  |  |  | 人工费 | 材料费 |  | 机械费 | 管理费 和利润 | 人工费 |  | 材料费 | 机械费 | 管理费 和利润
4-13-25 | 管内穿动力铜芯导线 导线截面(mm2) ≤4 | 10m | 0.1 | 7.88 | 40.26 |  |  | 2.57 | 0.79 |  | 4.03 |  | 0.26
人工单价 |  | 小计 | [6 empty] | 0.79 |  | 4.03 |  | 0.26
技工138元/工日;普工103元/工日 |  | 未计价材料费 | [6 empty] | 3.89
清单项目综合单价 | [8 empty] | 5.08
材 料 费 明 细 | 主要材料名称、规格、型号 | [5 empty] | 单位 | 数量 | 单价（元） |  | 合价（元） | 暂估单价 （元） | 暂估合价 （元）
| NH-BV-4 | [5 empty] | m | 1.05 | 3.7 |  | 3.89
| 其他材料费 | [7 empty] | - |  | 0.14 | -
| 材料费小计 | [7 empty] | - |  | 4.03 | -
注：1.如不使用省级或行业建设主管部门发布的计价依据，可不填定额编码、名称等； 2.招标文件提供了暂估单价的材料，按暂估的单价填入表内“暂估单价”栏及“暂估合价”栏。 | [9 empty] | 表-09
综合单价分析表
工程名称：消防泵房-电气工程 | [5 empty] | 标段：林甸县西南幼儿园-装修及配套外网、消防泵房 |  |  |  | 第 37 页 共 58 页
项目编码 |  | 030411004003 |  | 项目名称 |  |  | 配线 |  | 计量单位 |  | m | 工程量 | 55.32
清单综合单价组成明细
定额编号 | 定额项目名称 | 定额 单位 | 数量 | 单价 |  |  |  |  | 合价
|  |  |  | 人工费 | 材料费 |  | 机械费 | 管理费 和利润 | 人工费 |  | 材料费 | 机械费 | 管理费 和利润
4-13-47 | 管内穿多芯软导线 二芯 单芯导线截面（mm2） ≤1.5 | 10m | 0.1 | 8.08 | 44.69 |  |  | 2.64 | 0.81 |  | 4.47 |  | 0.26
人工单价 |  | 小计 | [6 empty] | 0.81 |  | 4.47 |  | 0.26
技工138元/工日;普工103元/工日 |  | 未计价材料费 | [6 empty] | 4.33
清单项目综合单价 | [8 empty] | 5.53
材 料 费 明 细 | 主要材料名称、规格、型号 | [5 empty] | 单位 | 数量 | 单价（元） |  | 合价（元） | 暂估单价 （元） | 暂估合价 （元）
| NH-RVV-2*1.5 | [5 empty] | m | 1.08 | 4.01 |  | 4.33
| 其他材料费 | [7 empty] | - |  | 0.14 | -
| 材料费小计 | [7 empty] | - |  | 4.47 | -
注：1.如不使用省级或行业建设主管部门发布的计价依据，可不填定额编码、名称等； 2.招标文件提供了暂估单价的材料，按暂估的单价填入表内“暂估单价”栏及“暂估合价”栏。 | [9 empty] | 表-09
综合单价分析表
工程名称：消防泵房-电气工程 | [5 empty] | 标段：林甸县西南幼儿园-装修及配套外网、消防泵房 |  |  |  | 第 38 页 共 58 页
项目编码 |  | 030412004001 |  | 项目名称 |  |  | 装饰灯 |  | 计量单位 |  | 套 | 工程量 | 3
清单综合单价组成明细
定额编号 | 定额项目名称 | 定额 单位 | 数量 | 单价 |  |  |  |  | 合价
|  |  |  | 人工费 | 材料费 |  | 机械费 | 管理费 和利润 | 人工费 |  | 材料费 | 机械费 | 管理费 和利润
4-14-162 | 标志、诱导灯具安装 墙壁式 | 套 | 1 | 18.02 | 88.01 |  |  | 5.89 | 18.02 |  | 88.01 |  | 5.89
人工单价 |  | 小计 | [6 empty] | 18.02 |  | 88.01 |  | 5.89
技工138元/工日;普工103元/工日 |  | 未计价材料费 | [6 empty] | 85.85
清单项目综合单价 | [8 empty] | 111.92
材 料 费 明 细 | 主要材料名称、规格、型号 | [5 empty] | 单位 | 数量 | 单价（元） |  | 合价（元） | 暂估单价 （元） | 暂估合价 （元）
| 安全出口指示灯(A型消防灯具) 1.0W(LED) | [5 empty] | 套 | 1.01 | 85 |  | 85.85
| 其他材料费 | [7 empty] | - |  | 2.16 | -
| 材料费小计 | [7 empty] | - |  | 88.01 | -
注：1.如不使用省级或行业建设主管部门发布的计价依据，可不填定额编码、名称等； 2.招标文件提供了暂估单价的材料，按暂估的单价填入表内“暂估单价”栏及“暂估合价”栏。 | [9 empty] | 表-09
综合单价分析表
工程名称：消防泵房-电气工程 | [5 empty] | 标段：林甸县西南幼儿园-装修及配套外网、消防泵房 |  |  |  | 第 39 页 共 58 页
项目编码 |  | 030412001001 |  | 项目名称 |  |  | 普通灯具 |  | 计量单位 |  | 套 | 工程量 | 1
清单综合单价组成明细
定额编号 | 定额项目名称 | 定额 单位 | 数量 | 单价 |  |  |  |  | 合价
|  |  |  | 人工费 | 材料费 |  | 机械费 | 管理费 和利润 | 人工费 |  | 材料费 | 机械费 | 管理费 和利润
4-14-259 | 防爆荧光灯 | 套 | 1 | 29.41 | 6.58 |  |  | 9.61 | 29.41 |  | 6.58 |  | 9.61
人工单价 |  | 小计 | [6 empty] | 29.41 |  | 6.58 |  | 9.61
技工138元/工日;普工103元/工日 |  | 未计价材料费
清单项目综合单价 | [8 empty] | 45.6
材 料 费 明 细 | 主要材料名称、规格、型号 | [5 empty] | 单位 | 数量 | 单价（元） |  | 合价（元） | 暂估单价 （元） | 暂估合价 （元）
| 防爆灯 28W(节能灯) | [5 empty] | 套 | 1.01
| 其他材料费 | [7 empty] | - |  | 6.58 | -
| 材料费小计 | [7 empty] | - |  | 6.58 | -
注：1.如不使用省级或行业建设主管部门发布的计价依据，可不填定额编码、名称等； 2.招标文件提供了暂估单价的材料，按暂估的单价填入表内“暂估单价”栏及“暂估合价”栏。 | [9 empty] | 表-09
综合单价分析表
工程名称：消防泵房-电气工程 | [5 empty] | 标段：林甸县西南幼儿园-装修及配套外网、消防泵房 |  |  |  | 第 40 页 共 58 页
项目编码 |  | 030412004002 |  | 项目名称 |  |  | 装饰灯 |  | 计量单位 |  | 套 | 工程量 | 2
清单综合单价组成明细
定额编号 | 定额项目名称 | 定额 单位 | 数量 | 单价 |  |  |  |  | 合价
|  |  |  | 人工费 | 材料费 |  | 机械费 | 管理费 和利润 | 人工费 |  | 材料费 | 机械费 | 管理费 和利润
4-14-162 | 标志、诱导灯具安装 墙壁式 | 套 | 1 | 18.02 | 88.01 |  |  | 5.89 | 18.02 |  | 88.01 |  | 5.89
人工单价 |  | 小计 | [6 empty] | 18.02 |  | 88.01 |  | 5.89
技工138元/工日;普工103元/工日 |  | 未计价材料费 | [6 empty] | 85.85
清单项目综合单价 | [8 empty] | 111.92
材 料 费 明 细 | 主要材料名称、规格、型号 | [5 empty] | 单位 | 数量 | 单价（元） |  | 合价（元） | 暂估单价 （元） | 暂估合价 （元）
| 疏散指示灯(A型消防灯具) 1.0W(LED) | [5 empty] | 套 | 1.01 | 85 |  | 85.85
| 其他材料费 | [7 empty] | - |  | 2.16 | -
| 材料费小计 | [7 empty] | - |  | 88.01 | -
注：1.如不使用省级或行业建设主管部门发布的计价依据，可不填定额编码、名称等； 2.招标文件提供了暂估单价的材料，按暂估的单价填入表内“暂估单价”栏及“暂估合价”栏。 | [9 empty] | 表-09
综合单价分析表
工程名称：消防泵房-电气工程 | [5 empty] | 标段：林甸县西南幼儿园-装修及配套外网、消防泵房 |  |  |  | 第 41 页 共 58 页
项目编码 |  | 030412005001 |  | 项目名称 |  |  | 荧光灯 |  | 计量单位 |  | 套 | 工程量 | 6
清单综合单价组成明细
定额编号 | 定额项目名称 | 定额 单位 | 数量 | 单价 |  |  |  |  | 合价
|  |  |  | 人工费 | 材料费 |  | 机械费 | 管理费 和利润 | 人工费 |  | 材料费 | 机械费 | 管理费 和利润
4-14-211 | 成套型荧光灯 吸顶式荧光具安装 双管 | 套 | 1 | 19.16 | 103.24 |  |  | 6.26 | 19.16 |  | 103.24 |  | 6.26
人工单价 |  | 小计 | [6 empty] | 19.16 |  | 103.24 |  | 6.26
技工138元/工日;普工103元/工日 |  | 未计价材料费 | [6 empty] | 101
清单项目综合单价 | [8 empty] | 128.66
材 料 费 明 细 | 主要材料名称、规格、型号 | [5 empty] | 单位 | 数量 | 单价（元） |  | 合价（元） | 暂估单价 （元） | 暂估合价 （元）
| 双管荧光灯(自带镇流器) 2*36W | [5 empty] | 套 | 1.01 | 100 |  | 101
| 其他材料费 | [7 empty] | - |  | 2.24 | -
| 材料费小计 | [7 empty] | - |  | 103.24 | -
注：1.如不使用省级或行业建设主管部门发布的计价依据，可不填定额编码、名称等； 2.招标文件提供了暂估单价的材料，按暂估的单价填入表内“暂估单价”栏及“暂估合价”栏。 | [9 empty] | 表-09
综合单价分析表
工程名称：消防泵房-电气工程 | [5 empty] | 标段：林甸县西南幼儿园-装修及配套外网、消防泵房 |  |  |  | 第 42 页 共 58 页
项目编码 |  | 030412004003 |  | 项目名称 |  |  | 装饰灯 |  | 计量单位 |  | 套 | 工程量 | 2
清单综合单价组成明细
定额编号 | 定额项目名称 | 定额 单位 | 数量 | 单价 |  |  |  |  | 合价
|  |  |  | 人工费 | 材料费 |  | 机械费 | 管理费 和利润 | 人工费 |  | 材料费 | 机械费 | 管理费 和利润
4-14-162 | 标志、诱导灯具安装 墙壁式 | 套 | 1 | 18.02 | 88.01 |  |  | 5.89 | 18.02 |  | 88.01 |  | 5.89
人工单价 |  | 小计 | [6 empty] | 18.02 |  | 88.01 |  | 5.89
技工138元/工日;普工103元/工日 |  | 未计价材料费 | [6 empty] | 85.85
清单项目综合单价 | [8 empty] | 111.92
材 料 费 明 细 | 主要材料名称、规格、型号 | [5 empty] | 单位 | 数量 | 单价（元） |  | 合价（元） | 暂估单价 （元） | 暂估合价 （元）
| 应急照明灯(A型消防灯具) 9W(LED) 壁装 | [5 empty] | 套 | 1.01 | 85 |  | 85.85
| 其他材料费 | [7 empty] | - |  | 2.16 | -
| 材料费小计 | [7 empty] | - |  | 88.01 | -
注：1.如不使用省级或行业建设主管部门发布的计价依据，可不填定额编码、名称等； 2.招标文件提供了暂估单价的材料，按暂估的单价填入表内“暂估单价”栏及“暂估合价”栏。 | [9 empty] | 表-09
综合单价分析表
工程名称：消防泵房-电气工程 | [5 empty] | 标段：林甸县西南幼儿园-装修及配套外网、消防泵房 |  |  |  | 第 43 页 共 58 页
项目编码 |  | 030412004004 |  | 项目名称 |  |  | 装饰灯 |  | 计量单位 |  | 套 | 工程量 | 6
清单综合单价组成明细
定额编号 | 定额项目名称 | 定额 单位 | 数量 | 单价 |  |  |  |  | 合价
|  |  |  | 人工费 | 材料费 |  | 机械费 | 管理费 和利润 | 人工费 |  | 材料费 | 机械费 | 管理费 和利润
4-14-160 | 标志、诱导灯具安装 吸顶式 | 套 | 1 | 18.02 | 87.86 |  |  | 5.89 | 18.02 |  | 87.86 |  | 5.89
人工单价 |  | 小计 | [6 empty] | 18.02 |  | 87.86 |  | 5.89
技工138元/工日;普工103元/工日 |  | 未计价材料费 | [6 empty] | 85.85
清单项目综合单价 | [8 empty] | 111.77
材 料 费 明 细 | 主要材料名称、规格、型号 | [5 empty] | 单位 | 数量 | 单价（元） |  | 合价（元） | 暂估单价 （元） | 暂估合价 （元）
| 应急照明灯(A型消防灯具) 9W(LED) 吸顶 | [5 empty] | 套 | 1.01 | 85 |  | 85.85
| 其他材料费 | [7 empty] | - |  | 2.01 | -
| 材料费小计 | [7 empty] | - |  | 87.86 | -
注：1.如不使用省级或行业建设主管部门发布的计价依据，可不填定额编码、名称等； 2.招标文件提供了暂估单价的材料，按暂估的单价填入表内“暂估单价”栏及“暂估合价”栏。 | [9 empty] | 表-09
综合单价分析表
工程名称：消防泵房-电气工程 | [5 empty] | 标段：林甸县西南幼儿园-装修及配套外网、消防泵房 |  |  |  | 第 44 页 共 58 页
项目编码 |  | 030411006001 |  | 项目名称 |  |  | 接线盒 |  | 计量单位 |  | 个 | 工程量 | 13
清单综合单价组成明细
定额编号 | 定额项目名称 | 定额 单位 | 数量 | 单价 |  |  |  |  | 合价
|  |  |  | 人工费 | 材料费 |  | 机械费 | 管理费 和利润 | 人工费 |  | 材料费 | 机械费 | 管理费 和利润
4-13-178 | 暗装接线盒 | 个 | 1 | 3.71 | 1.97 |  |  | 1.21 | 3.72 |  | 1.97 |  | 1.21
人工单价 |  | 小计 | [6 empty] | 3.72 |  | 1.97 |  | 1.21
技工138元/工日;普工103元/工日 |  | 未计价材料费 | [6 empty] | 1.48
清单项目综合单价 | [8 empty] | 6.9
材 料 费 明 细 | 主要材料名称、规格、型号 | [5 empty] | 单位 | 数量 | 单价（元） |  | 合价（元） | 暂估单价 （元） | 暂估合价 （元）
| 铁接线盒 | [5 empty] | 个 | 1.02 | 1.45 |  | 1.48
| 其他材料费 | [7 empty] | - |  | 0.5 | -
| 材料费小计 | [7 empty] | - |  | 1.98 | -
注：1.如不使用省级或行业建设主管部门发布的计价依据，可不填定额编码、名称等； 2.招标文件提供了暂估单价的材料，按暂估的单价填入表内“暂估单价”栏及“暂估合价”栏。 | [9 empty] | 表-09
综合单价分析表
工程名称：消防泵房-电气工程 | [5 empty] | 标段：林甸县西南幼儿园-装修及配套外网、消防泵房 |  |  |  | 第 45 页 共 58 页
项目编码 |  | 030411006002 |  | 项目名称 |  |  | 接线盒 |  | 计量单位 |  | 个 | 工程量 | 7
清单综合单价组成明细
定额编号 | 定额项目名称 | 定额 单位 | 数量 | 单价 |  |  |  |  | 合价
|  |  |  | 人工费 | 材料费 |  | 机械费 | 管理费 和利润 | 人工费 |  | 材料费 | 机械费 | 管理费 和利润
4-13-178 | 暗装接线盒 | 个 | 1 | 3.71 | 2.33 |  |  | 1.21 | 3.72 |  | 2.33 |  | 1.21
人工单价 |  | 小计 | [6 empty] | 3.72 |  | 2.33 |  | 1.21
技工138元/工日;普工103元/工日 |  | 未计价材料费 | [6 empty] | 1.84
清单项目综合单价 | [8 empty] | 7.26
材 料 费 明 细 | 主要材料名称、规格、型号 | [5 empty] | 单位 | 数量 | 单价（元） |  | 合价（元） | 暂估单价 （元） | 暂估合价 （元）
| 塑料接线盒 | [5 empty] | 个 | 1.02 | 1.8 |  | 1.84
| 其他材料费 | [7 empty] | - |  | 0.5 | -
| 材料费小计 | [7 empty] | - |  | 2.34 | -
注：1.如不使用省级或行业建设主管部门发布的计价依据，可不填定额编码、名称等； 2.招标文件提供了暂估单价的材料，按暂估的单价填入表内“暂估单价”栏及“暂估合价”栏。 | [9 empty] | 表-09
综合单价分析表
工程名称：消防泵房-电气工程 | [5 empty] | 标段：林甸县西南幼儿园-装修及配套外网、消防泵房 |  |  |  | 第 46 页 共 58 页
项目编码 |  | 030404034001 |  | 项目名称 |  |  | 照明开关 |  | 计量单位 |  | 个 | 工程量 | 1
清单综合单价组成明细
定额编号 | 定额项目名称 | 定额 单位 | 数量 | 单价 |  |  |  |  | 合价
|  |  |  | 人工费 | 材料费 |  | 机械费 | 管理费 和利润 | 人工费 |  | 材料费 | 机械费 | 管理费 和利润
4-14-401 | 跷板暗装开关 单控≤3联 | 套 | 1 | 6.16 | 14.38 |  |  | 2.01 | 6.16 |  | 14.38 |  | 2.01
人工单价 |  | 小计 | [6 empty] | 6.16 |  | 14.38 |  | 2.01
技工138元/工日;普工103元/工日 |  | 未计价材料费 | [6 empty] | 13.26
清单项目综合单价 | [8 empty] | 22.55
材 料 费 明 细 | 主要材料名称、规格、型号 | [5 empty] | 单位 | 数量 | 单价（元） |  | 合价（元） | 暂估单价 （元） | 暂估合价 （元）
| 单联密闭开关 250V 16A | [5 empty] | 只 | 1.02 | 13 |  | 13.26
| 其他材料费 | [7 empty] | - |  | 1.12 | -
| 材料费小计 | [7 empty] | - |  | 14.38 | -
注：1.如不使用省级或行业建设主管部门发布的计价依据，可不填定额编码、名称等； 2.招标文件提供了暂估单价的材料，按暂估的单价填入表内“暂估单价”栏及“暂估合价”栏。 | [9 empty] | 表-09
综合单价分析表
工程名称：消防泵房-电气工程 | [5 empty] | 标段：林甸县西南幼儿园-装修及配套外网、消防泵房 |  |  |  | 第 47 页 共 58 页
项目编码 |  | 030404034002 |  | 项目名称 |  |  | 照明开关 |  | 计量单位 |  | 个 | 工程量 | 1
清单综合单价组成明细
定额编号 | 定额项目名称 | 定额 单位 | 数量 | 单价 |  |  |  |  | 合价
|  |  |  | 人工费 | 材料费 |  | 机械费 | 管理费 和利润 | 人工费 |  | 材料费 | 机械费 | 管理费 和利润
4-14-401 | 跷板暗装开关 单控≤3联 | 套 | 1 | 6.16 | 13.36 |  |  | 2.01 | 6.16 |  | 13.36 |  | 2.01
人工单价 |  | 小计 | [6 empty] | 6.16 |  | 13.36 |  | 2.01
技工138元/工日;普工103元/工日 |  | 未计价材料费 | [6 empty] | 12.24
清单项目综合单价 | [8 empty] | 21.53
材 料 费 明 细 | 主要材料名称、规格、型号 | [5 empty] | 单位 | 数量 | 单价（元） |  | 合价（元） | 暂估单价 （元） | 暂估合价 （元）
| 单联翘板式灯开关 250V 16A | [5 empty] | 只 | 1.02 | 12 |  | 12.24
| 其他材料费 | [7 empty] | - |  | 1.12 | -
| 材料费小计 | [7 empty] | - |  | 13.36 | -
注：1.如不使用省级或行业建设主管部门发布的计价依据，可不填定额编码、名称等； 2.招标文件提供了暂估单价的材料，按暂估的单价填入表内“暂估单价”栏及“暂估合价”栏。 | [9 empty] | 表-09
综合单价分析表
工程名称：消防泵房-电气工程 | [5 empty] | 标段：林甸县西南幼儿园-装修及配套外网、消防泵房 |  |  |  | 第 48 页 共 58 页
项目编码 |  | 030404034003 |  | 项目名称 |  |  | 照明开关 |  | 计量单位 |  | 个 | 工程量 | 1
清单综合单价组成明细
定额编号 | 定额项目名称 | 定额 单位 | 数量 | 单价 |  |  |  |  | 合价
|  |  |  | 人工费 | 材料费 |  | 机械费 | 管理费 和利润 | 人工费 |  | 材料费 | 机械费 | 管理费 和利润
4-14-401 | 跷板暗装开关 单控≤3联 | 套 | 1 | 6.16 | 14.38 |  |  | 2.01 | 6.16 |  | 14.38 |  | 2.01
人工单价 |  | 小计 | [6 empty] | 6.16 |  | 14.38 |  | 2.01
技工138元/工日;普工103元/工日 |  | 未计价材料费 | [6 empty] | 13.26
清单项目综合单价 | [8 empty] | 22.55
材 料 费 明 细 | 主要材料名称、规格、型号 | [5 empty] | 单位 | 数量 | 单价（元） |  | 合价（元） | 暂估单价 （元） | 暂估合价 （元）
| 双联密闭开关 250V 16A | [5 empty] | 只 | 1.02 | 13 |  | 13.26
| 其他材料费 | [7 empty] | - |  | 1.12 | -
| 材料费小计 | [7 empty] | - |  | 14.38 | -
注：1.如不使用省级或行业建设主管部门发布的计价依据，可不填定额编码、名称等； 2.招标文件提供了暂估单价的材料，按暂估的单价填入表内“暂估单价”栏及“暂估合价”栏。 | [9 empty] | 表-09
综合单价分析表
工程名称：消防泵房-电气工程 | [5 empty] | 标段：林甸县西南幼儿园-装修及配套外网、消防泵房 |  |  |  | 第 49 页 共 58 页
项目编码 |  | 030404035001 |  | 项目名称 |  |  | 插座 |  | 计量单位 |  | 个 | 工程量 | 1
清单综合单价组成明细
定额编号 | 定额项目名称 | 定额 单位 | 数量 | 单价 |  |  |  |  | 合价
|  |  |  | 人工费 | 材料费 |  | 机械费 | 管理费 和利润 | 人工费 |  | 材料费 | 机械费 | 管理费 和利润
4-14-423 | 单相带接地暗装插座 插座电流(A) ≤16 | 套 | 1 | 7.4 | 14.38 |  |  | 2.42 | 7.4 |  | 14.38 |  | 2.42
人工单价 |  | 小计 | [6 empty] | 7.4 |  | 14.38 |  | 2.42
技工138元/工日;普工103元/工日 |  | 未计价材料费 | [6 empty] | 13.26
清单项目综合单价 | [8 empty] | 24.2
材 料 费 明 细 | 主要材料名称、规格、型号 | [5 empty] | 单位 | 数量 | 单价（元） |  | 合价（元） | 暂估单价 （元） | 暂估合价 （元）
| 单相二三眼安全型插座 | [5 empty] | 套 | 1.02 | 13 |  | 13.26
| 其他材料费 | [7 empty] | - |  | 1.12 | -
| 材料费小计 | [7 empty] | - |  | 14.38 | -
注：1.如不使用省级或行业建设主管部门发布的计价依据，可不填定额编码、名称等； 2.招标文件提供了暂估单价的材料，按暂估的单价填入表内“暂估单价”栏及“暂估合价”栏。 | [9 empty] | 表-09
综合单价分析表
工程名称：消防泵房-电气工程 | [5 empty] | 标段：林甸县西南幼儿园-装修及配套外网、消防泵房 |  |  |  | 第 50 页 共 58 页
项目编码 |  | 030411006003 |  | 项目名称 |  |  | 接线盒 |  | 计量单位 |  | 个 | 工程量 | 4
清单综合单价组成明细
定额编号 | 定额项目名称 | 定额 单位 | 数量 | 单价 |  |  |  |  | 合价
|  |  |  | 人工费 | 材料费 |  | 机械费 | 管理费 和利润 | 人工费 |  | 材料费 | 机械费 | 管理费 和利润
4-13-178 | 暗装接线盒 | 个 | 1 | 3.71 | 2.33 |  |  | 1.21 | 3.72 |  | 2.33 |  | 1.21
人工单价 |  | 小计 | [6 empty] | 3.72 |  | 2.33 |  | 1.21
技工138元/工日;普工103元/工日 |  | 未计价材料费 | [6 empty] | 1.84
清单项目综合单价 | [8 empty] | 7.26
材 料 费 明 细 | 主要材料名称、规格、型号 | [5 empty] | 单位 | 数量 | 单价（元） |  | 合价（元） | 暂估单价 （元） | 暂估合价 （元）
| 塑料接线盒 | [5 empty] | 个 | 1.02 | 1.8 |  | 1.84
| 其他材料费 | [7 empty] | - |  | 0.5 | -
| 材料费小计 | [7 empty] | - |  | 2.34 | -
注：1.如不使用省级或行业建设主管部门发布的计价依据，可不填定额编码、名称等； 2.招标文件提供了暂估单价的材料，按暂估的单价填入表内“暂估单价”栏及“暂估合价”栏。 | [9 empty] | 表-09
综合单价分析表
工程名称：消防泵房-电气工程 | [5 empty] | 标段：林甸县西南幼儿园-装修及配套外网、消防泵房 |  |  |  | 第 51 页 共 58 页
项目编码 |  | 030409008001 |  | 项目名称 |  |  | 等电位端子箱、测试板 |  | 计量单位 |  | 台 | 工程量 | 1
清单综合单价组成明细
定额编号 | 定额项目名称 | 定额 单位 | 数量 | 单价 |  |  |  |  | 合价
|  |  |  | 人工费 | 材料费 |  | 机械费 | 管理费 和利润 | 人工费 |  | 材料费 | 机械费 | 管理费 和利润
4-10-67 | 总等电位箱安装 | 套 | 1 | 23.49 | 67.52 |  |  | 7.68 | 23.5 |  | 67.52 |  | 7.68
人工单价 |  | 小计 | [6 empty] | 23.5 |  | 67.52 |  | 7.68
技工138元/工日;普工103元/工日 |  | 未计价材料费 | [6 empty] | 60
清单项目综合单价 | [8 empty] | 98.7
材 料 费 明 细 | 主要材料名称、规格、型号 | [5 empty] | 单位 | 数量 | 单价（元） |  | 合价（元） | 暂估单价 （元） | 暂估合价 （元）
| MEB箱 | [5 empty] | 个 | 1 | 60 |  | 60
| 其他材料费 | [7 empty] | - |  | 7.52 | -
| 材料费小计 | [7 empty] | - |  | 67.52 | -
注：1.如不使用省级或行业建设主管部门发布的计价依据，可不填定额编码、名称等； 2.招标文件提供了暂估单价的材料，按暂估的单价填入表内“暂估单价”栏及“暂估合价”栏。 | [9 empty] | 表-09
综合单价分析表
工程名称：消防泵房-电气工程 | [5 empty] | 标段：林甸县西南幼儿园-装修及配套外网、消防泵房 |  |  |  | 第 52 页 共 58 页
项目编码 |  | 030409002001 |  | 项目名称 |  |  | 接地母线 |  | 计量单位 |  | m | 工程量 | 33.55
清单综合单价组成明细
定额编号 | 定额项目名称 | 定额 单位 | 数量 | 单价 |  |  |  |  | 合价
|  |  |  | 人工费 | 材料费 |  | 机械费 | 管理费 和利润 | 人工费 |  | 材料费 | 机械费 | 管理费 和利润
4-10-58 | 接地母线敷设 户内 | m | 1 | 8.91 | 7.98 |  | 0.63 | 2.91 | 8.91 |  | 7.98 | 0.63 | 2.91
人工单价 |  | 小计 | [6 empty] | 8.91 |  | 7.98 | 0.63 | 2.91
技工138元/工日;普工103元/工日 |  | 未计价材料费 | [6 empty] | 6.79
清单项目综合单价 | [8 empty] | 20.43
材 料 费 明 细 | 主要材料名称、规格、型号 | [5 empty] | 单位 | 数量 | 单价（元） |  | 合价（元） | 暂估单价 （元） | 暂估合价 （元）
| 镀锌扁钢-40*4 | [5 empty] | m | 1.05 | 6.47 |  | 6.79
| 其他材料费 | [7 empty] | - |  | 1.19 | -
| 材料费小计 | [7 empty] | - |  | 7.98 | -
注：1.如不使用省级或行业建设主管部门发布的计价依据，可不填定额编码、名称等； 2.招标文件提供了暂估单价的材料，按暂估的单价填入表内“暂估单价”栏及“暂估合价”栏。 | [9 empty] | 表-09
综合单价分析表
工程名称：消防泵房-电气工程 | [5 empty] | 标段：林甸县西南幼儿园-装修及配套外网、消防泵房 |  |  |  | 第 53 页 共 58 页
项目编码 |  | 030409002002 |  | 项目名称 |  |  | 接地母线 |  | 计量单位 |  | m | 工程量 | 8.89
清单综合单价组成明细
定额编号 | 定额项目名称 | 定额 单位 | 数量 | 单价 |  |  |  |  | 合价
|  |  |  | 人工费 | 材料费 |  | 机械费 | 管理费 和利润 | 人工费 |  | 材料费 | 机械费 | 管理费 和利润
4-10-59 | 接地母线敷设 户外 | m | 1 | 26 | 7.07 |  | 0.44 | 8.49 | 26 |  | 7.07 | 0.44 | 8.49
人工单价 |  | 小计 | [6 empty] | 26 |  | 7.07 | 0.44 | 8.49
技工138元/工日;普工103元/工日 |  | 未计价材料费 | [6 empty] | 6.79
清单项目综合单价 | [8 empty] | 42
材 料 费 明 细 | 主要材料名称、规格、型号 | [5 empty] | 单位 | 数量 | 单价（元） |  | 合价（元） | 暂估单价 （元） | 暂估合价 （元）
| 镀锌扁钢-40*4 | [5 empty] | m | 1.05 | 6.47 |  | 6.79
| 其他材料费 | [7 empty] | - |  | 0.29 | -
| 材料费小计 | [7 empty] | - |  | 7.08 | -
注：1.如不使用省级或行业建设主管部门发布的计价依据，可不填定额编码、名称等； 2.招标文件提供了暂估单价的材料，按暂估的单价填入表内“暂估单价”栏及“暂估合价”栏。 | [9 empty] | 表-09
综合单价分析表
工程名称：消防泵房-电气工程 | [5 empty] | 标段：林甸县西南幼儿园-装修及配套外网、消防泵房 |  |  |  | 第 54 页 共 58 页
项目编码 |  | 030411001008 |  | 项目名称 |  |  | 配管 |  | 计量单位 |  | m | 工程量 | 6
清单综合单价组成明细
定额编号 | 定额项目名称 | 定额 单位 | 数量 | 单价 |  |  |  |  | 合价
|  |  |  | 人工费 | 材料费 |  | 机械费 | 管理费 和利润 | 人工费 |  | 材料费 | 机械费 | 管理费 和利润
4-12-36 | 镀锌钢管沿砖、混凝土结构暗配 公称直径(mm) ≤15 | 10m | 0.1 | 50.94 | 71.7 |  |  | 16.66 | 5.1 |  | 7.17 |  | 1.67
人工单价 |  | 小计 | [6 empty] | 5.1 |  | 7.17 |  | 1.67
技工138元/工日;普工103元/工日 |  | 未计价材料费 | [6 empty] | 5.13
清单项目综合单价 | [8 empty] | 13.94
材 料 费 明 细 | 主要材料名称、规格、型号 | [5 empty] | 单位 | 数量 | 单价（元） |  | 合价（元） | 暂估单价 （元） | 暂估合价 （元）
| 镀锌钢管 SC15 | [5 empty] | m | 1.03 | 4.98 |  | 5.13
| 其他材料费 | [7 empty] | - |  | 2.06 | -
| 材料费小计 | [7 empty] | - |  | 7.19 | -
注：1.如不使用省级或行业建设主管部门发布的计价依据，可不填定额编码、名称等； 2.招标文件提供了暂估单价的材料，按暂估的单价填入表内“暂估单价”栏及“暂估合价”栏。 | [9 empty] | 表-09
综合单价分析表
工程名称：消防泵房-电气工程 | [5 empty] | 标段：林甸县西南幼儿园-装修及配套外网、消防泵房 |  |  |  | 第 55 页 共 58 页
项目编码 |  | 030411004004 |  | 项目名称 |  |  | 配线 |  | 计量单位 |  | m | 工程量 | 7
清单综合单价组成明细
定额编号 | 定额项目名称 | 定额 单位 | 数量 | 单价 |  |  |  |  | 合价
|  |  |  | 人工费 | 材料费 |  | 机械费 | 管理费 和利润 | 人工费 |  | 材料费 | 机械费 | 管理费 和利润
4-13-33 | 管内穿动力铜芯导线 导线截面(mm2) ≤95 | 10m | 0.1 | 27.48 | 696.73 |  |  | 8.98 | 2.75 |  | 69.67 |  | 0.9
人工单价 |  | 小计 | [6 empty] | 2.75 |  | 69.67 |  | 0.9
技工138元/工日;普工103元/工日 |  | 未计价材料费 | [6 empty] | 69.37
清单项目综合单价 | [8 empty] | 73.32
材 料 费 明 细 | 主要材料名称、规格、型号 | [5 empty] | 单位 | 数量 | 单价（元） |  | 合价（元） | 暂估单价 （元） | 暂估合价 （元）
| BV-95 | [5 empty] | m | 1.05 | 66.07 |  | 69.37
| 其他材料费 | [7 empty] | - |  | 0.31 | -
| 材料费小计 | [7 empty] | - |  | 69.68 | -
注：1.如不使用省级或行业建设主管部门发布的计价依据，可不填定额编码、名称等； 2.招标文件提供了暂估单价的材料，按暂估的单价填入表内“暂估单价”栏及“暂估合价”栏。 | [9 empty] | 表-09
综合单价分析表
工程名称：消防泵房-电气工程 | [5 empty] | 标段：林甸县西南幼儿园-装修及配套外网、消防泵房 |  |  |  | 第 56 页 共 58 页
项目编码 |  | 030414002001 |  | 项目名称 |  |  | 送配电装置系统 |  | 计量单位 |  | 系统 | 工程量 | 1
清单综合单价组成明细
定额编号 | 定额项目名称 | 定额 单位 | 数量 | 单价 |  |  |  |  | 合价
|  |  |  | 人工费 | 材料费 |  | 机械费 | 管理费 和利润 | 人工费 |  | 材料费 | 机械费 | 管理费 和利润
4-17-42 | ≤1kV交流供电装置系统调试 | 系统 | 1 | 209.98 | 1.64 |  | 41.05 | 68.66 | 209.98 |  | 1.64 | 41.05 | 68.66
人工单价 |  | 小计 | [6 empty] | 209.98 |  | 1.64 | 41.05 | 68.66
技工138元/工日;普工103元/工日 |  | 未计价材料费
清单项目综合单价 | [8 empty] | 321.33
材 料 费 明 细 | 主要材料名称、规格、型号 | [5 empty] | 单位 | 数量 | 单价（元） |  | 合价（元） | 暂估单价 （元） | 暂估合价 （元）
| 其他材料费 | [7 empty] | - |  | 1.64 | -
| 材料费小计 | [7 empty] | - |  | 1.64 | -
注：1.如不使用省级或行业建设主管部门发布的计价依据，可不填定额编码、名称等； 2.招标文件提供了暂估单价的材料，按暂估的单价填入表内“暂估单价”栏及“暂估合价”栏。 | [9 empty] | 表-09
综合单价分析表
工程名称：消防泵房-电气工程 | [5 empty] | 标段：林甸县西南幼儿园-装修及配套外网、消防泵房 |  |  |  | 第 57 页 共 58 页
项目编码 |  | 030414011001 |  | 项目名称 |  |  | 接地装置 |  | 计量单位 |  | 处 | 工程量 | 4
清单综合单价组成明细
定额编号 | 定额项目名称 | 定额 单位 | 数量 | 单价 |  |  |  |  | 合价
|  |  |  | 人工费 | 材料费 |  | 机械费 | 管理费 和利润 | 人工费 |  | 材料费 | 机械费 | 管理费 和利润
4-10-71 | 接地电阻测定 | 处 | 1 | 118.91 | 14.01 |  | 36.45 | 38.86 | 118.91 |  | 14.01 | 36.45 | 38.86
人工单价 |  | 小计 | [6 empty] | 118.91 |  | 14.01 | 36.45 | 38.86
技工138元/工日;普工103元/工日 |  | 未计价材料费
清单项目综合单价 | [8 empty] | 208.23
材 料 费 明 细 | 主要材料名称、规格、型号 | [5 empty] | 单位 | 数量 | 单价（元） |  | 合价（元） | 暂估单价 （元） | 暂估合价 （元）
| 其他材料费 | [7 empty] | - |  | 14.01 | -
| 材料费小计 | [7 empty] | - |  | 14.01 | -
注：1.如不使用省级或行业建设主管部门发布的计价依据，可不填定额编码、名称等； 2.招标文件提供了暂估单价的材料，按暂估的单价填入表内“暂估单价”栏及“暂估合价”栏。 | [9 empty] | 表-09
综合单价分析表
工程名称：消防泵房-电气工程 | [5 empty] | 标段：林甸县西南幼儿园-装修及配套外网、消防泵房 |  |  |  | 第 58 页 共 58 页
项目编码 |  | 031301017001 |  | 项目名称 |  |  | 脚手架搭拆 |  | 计量单位 |  | 项 | 工程量 | 1
清单综合单价组成明细
定额编号 | 定额项目名称 | 定额 单位 | 数量 | 单价 |  |  |  |  | 合价
|  |  |  | 人工费 | 材料费 |  | 机械费 | 管理费 和利润 | 人工费 |  | 材料费 | 机械费 | 管理费 和利润
BM4 | 脚手架搭拆费(第四册 电气设备安装工程) | 元 | 1 | 93.48 | 157.65 |  |  | 30.56 | 93.48 |  | 157.65 |  | 30.56
BM10 | 脚手架搭拆费(第十册 给排水、采暖、燃气工程) | 元 | 1 | 21 | 35.4 |  |  | 6.86 | 21 |  | 35.4 |  | 6.86
BM11 | 脚手架搭拆费(第十二册 刷油、防腐蚀、绝热工程) | 元 | 1 | 1.25 | 2.09 |  |  | 0.41 | 1.25 |  | 2.09 |  | 0.41
人工单价 |  | 小计 | [6 empty] | 115.73 |  | 195.14 |  | 37.83
未计价材料费
清单项目综合单价 | [8 empty] | 348.7
材 料 费 明 细 | 主要材料名称、规格、型号 | [5 empty] | 单位 | 数量 | 单价（元） |  | 合价（元） | 暂估单价 （元） | 暂估合价 （元）
| 其他材料费 | [7 empty] | - |  | 195.13 | -
| 材料费小计 | [7 empty] | - |  | 195.13 | -
注：1.如不使用省级或行业建设主管部门发布的计价依据，可不填定额编码、名称等； 2.招标文件提供了暂估单价的材料，按暂估的单价填入表内“暂估单价”栏及“暂估合价”栏。 | [9 empty] | 表-09

## 表-09-1 综合单价分析表-全费用
全费用综合单价分析表
工程名称：消防泵房-电气工程 | [5 empty] | 标段：林甸县西南幼儿园-装修及配套外网、消防泵房 | [5 empty] | 第 1 页 共 7 页
序号 | 项目编码 | 项目 名称 | 项目特征 | 工程量 | 单位 |  | 综合单价组成（元） | [7 empty] | 综合单价 | 综合合价
[7 empty] | 人工费 | 材料费 | 机械费 | 管理费和利润 | 总价措施 项目费 |  | 规费 | 税金
1 | 030404017001 | 配电箱 | 1.名称:配电箱 AA1 2.型号:800*800*200 3.安装方式:距地1.5米挂装 | 1 | 台 |  | 164.15 | 1113.9 |  | 59.09 |  |  |  |  | 1353.7 | 1353.7
2 | 030404017002 | 配电箱 | 1.名称:配电箱 AA2 2.型号:800*800*200 3.安装方式:距地1.5米挂装 | 1 | 台 |  | 164.15 | 1113.9 |  | 59.09 |  |  |  |  | 1353.7 | 1353.7
3 | 030404017003 | 配电箱 | 1.名称:配电箱 ALE 2.型号:600*500*150 3.安装方式:距地1.5米挂装 | 1 | 台 |  | 135.69 | 913 |  | 48.85 |  |  |  |  | 1111.23 | 1111.23
4 | 030404017004 | 配电箱 | 1.名称:照明配电箱 ALE1 2.安装方式:距地1.5米挂装 | 1 | 台 |  | 135.69 | 813 |  | 48.85 |  |  |  |  | 1011.23 | 1011.23
5 | 030404017005 | 配电箱 | 1.名称:配电箱 NXB 2.安装方式:距地1.5米挂装 | 1 | 台 |  | 135.69 | 913 |  | 48.85 |  |  |  |  | 1111.23 | 1111.23
6 | 030404017006 | 配电箱 | 1.名称:配电箱 WYB 2.安装方式:距地1.5米挂装 | 1 | 台 |  | 135.69 | 913 |  | 48.85 |  |  |  |  | 1111.23 | 1111.23
7 | 030404017007 | 配电箱 | 1.名称:配电箱 | 1 | 台 |  | 443.45 | 2322.22 | 159.13 | 159.63 |  |  |  |  | 3129.33 | 3129.33
注：1.如不使用省级或行业建设主管部门发布的计价依据，可不填定额编码、名称等； 2.招标文件提供了暂估单价的材料，按暂估的单价填入表内“暂估单价”栏及“暂估合价”栏。
全费用综合单价分析表
工程名称：消防泵房-电气工程 | [5 empty] | 标段：林甸县西南幼儿园-装修及配套外网、消防泵房 | [5 empty] | 第 2 页 共 7 页
序号 | 项目编码 | 项目 名称 | 项目特征 | 工程量 | 单位 |  | 综合单价组成（元） | [7 empty] | 综合单价 | 综合合价
[7 empty] | 人工费 | 材料费 | 机械费 | 管理费和利润 | 总价措施 项目费 |  | 规费 | 税金
PLB 2.型号:600*1800*400 3.安装方式:落地安装,底面做200mm槽钢垫层
8 | 030404017008 | 配电箱 | 1.名称:配电箱 WXB 2.型号:600*1800*400 3.安装方式:落地安装,底面做200mm槽钢垫层 | 1 | 台 |  | 443.45 | 2322.22 | 159.13 | 159.63 |  |  |  |  | 3129.33 | 3129.33
9 | 030411002002 | 线槽 | 1.名称:金属线槽 200*100 | 23.63 | m |  | 16.71 | 58.48 |  | 6.02 |  |  |  |  | 82.91 | 1959.16
10 | 030411002001 | 线槽 | 1.名称:金属线槽 100*50 | 9.5 | m |  | 16.71 | 25.46 |  | 6.02 |  |  |  |  | 49.89 | 473.96
11 | 031002001001 | 管道支架 | 1.管架形式:桥架支吊架 | 75.06 | kg |  | 8.37 | 5.51 | 2.98 | 3.01 |  |  |  |  | 20.72 | 1555.24
12 | 031201003001 | 金属结构刷油 | 1.除锈级别:在涂刷油漆前，应清除表面的灰尘、污垢和锈斑。油漆厚度应均匀，不得有脱皮、起泡、流淌和漏涂现象 2.油漆品种:先刷防锈漆两道后，再刷灰色调和漆两道 | 75.06 | kg |  | 0.92 | 0.38 | 0.23 | 0.33 |  |  |  |  | 1.96 | 147.12
注：1.如不使用省级或行业建设主管部门发布的计价依据，可不填定额编码、名称等； 2.招标文件提供了暂估单价的材料，按暂估的单价填入表内“暂估单价”栏及“暂估合价”栏。
全费用综合单价分析表
工程名称：消防泵房-电气工程 | [5 empty] | 标段：林甸县西南幼儿园-装修及配套外网、消防泵房 | [5 empty] | 第 3 页 共 7 页
序号 | 项目编码 | 项目 名称 | 项目特征 | 工程量 | 单位 |  | 综合单价组成（元） | [7 empty] | 综合单价 | 综合合价
[7 empty] | 人工费 | 材料费 | 机械费 | 管理费和利润 | 总价措施 项目费 |  | 规费 | 税金
13 | 030411001001 | 配管 | 1.名称:配管 2.材质:镀锌钢管 SC125 3.配置形式:埋地 | 7.75 | m |  | 27.73 | 66.64 | 0.18 | 9.98 |  |  |  |  | 107.35 | 831.96
14 | 030411001002 | 配管 | 1.名称:配管 2.材质:镀锌钢管 SC50 3.配置形式:暗装 | 9.16 | m |  | 10.13 | 24.42 | 0.09 | 3.65 |  |  |  |  | 39.32 | 360.17
15 | 030411001003 | 配管 | 1.名称:配管 2.材质:镀锌钢管 SC40 3.配置形式:暗装 | 3.99 | m |  | 9.07 | 19.68 |  | 3.26 |  |  |  |  | 32.93 | 131.39
16 | 030411001004 | 配管 | 1.名称:配管 2.材质:镀锌钢管 SC32 3.配置形式:暗装 | 5 | m |  | 5.59 | 16.11 |  | 2.01 |  |  |  |  | 24.26 | 121.3
17 | 030411001005 | 配管 | 1.名称:配管 2.材质:镀锌钢管 SC25 3.配置形式:暗装 | 18 | m |  | 5.51 | 12.56 |  | 1.98 |  |  |  |  | 20.61 | 370.98
18 | 030411001006 | 配管 | 1.名称:配管 2.材质:镀锌钢管 SC20 3.配置形式:暗装 | 60.81 | m |  | 4.69 | 9.34 |  | 1.69 |  |  |  |  | 16.18 | 983.91
19 | 030411001007 | 配管 | 1.名称:配管 2.材质:镀锌钢管 SC15 3.配置形式:暗装 | 28.86 | m |  | 4.63 | 7.17 |  | 1.67 |  |  |  |  | 13.94 | 402.31
20 | 030408001001 | 电力电缆 | 1.名称:电力电缆 2.型号:NH-YJV-2*2. | 58.18 | m |  | 1.47 | 6.35 | 0.34 | 0.53 |  |  |  |  | 8.84 | 514.31
注：1.如不使用省级或行业建设主管部门发布的计价依据，可不填定额编码、名称等； 2.招标文件提供了暂估单价的材料，按暂估的单价填入表内“暂估单价”栏及“暂估合价”栏。
全费用综合单价分析表
工程名称：消防泵房-电气工程 | [5 empty] | 标段：林甸县西南幼儿园-装修及配套外网、消防泵房 | [5 empty] | 第 4 页 共 7 页
序号 | 项目编码 | 项目 名称 | 项目特征 | 工程量 | 单位 |  | 综合单价组成（元） | [7 empty] | 综合单价 | 综合合价
[7 empty] | 人工费 | 材料费 | 机械费 | 管理费和利润 | 总价措施 项目费 |  | 规费 | 税金
5
21 | 030408001002 | 电力电缆 | 1.名称:电力电缆 2.型号:ZN-YJV-4*10 | 7.59 | m |  | 2.31 | 41.28 | 0.92 | 0.83 |  |  |  |  | 45.57 | 345.88
22 | 030408001003 | 电力电缆 | 1.名称:电力电缆 2.型号:ZN-YJV-4*16 | 16.39 | m |  | 3.02 | 63.71 | 0.92 | 1.09 |  |  |  |  | 69.05 | 1131.73
23 | 030408001004 | 电力电缆 | 1.名称:电力电缆 2.型号:ZN-YJV-4*2.5 | 11.95 | m |  | 2.1 | 11.72 | 0.69 | 0.75 |  |  |  |  | 15.47 | 184.87
24 | 030408001005 | 电力电缆 | 1.名称:电力电缆 2.型号:ZN-YJV-4*25+1*16 | 11.22 | m |  | 4.81 | 113.92 | 1.03 | 1.73 |  |  |  |  | 121.98 | 1368.62
25 | 030408001006 | 电力电缆 | 1.名称:电力电缆 2.型号:ZN-YJV-4*6 | 8.62 | m |  | 2.1 | 24.94 | 0.69 | 0.75 |  |  |  |  | 28.69 | 247.31
26 | 030408001007 | 电力电缆 | 1.名称:电力电缆 2.型号:ZN-YJV-5*10 | 20.74 | m |  | 2.66 | 51.23 | 1.03 | 0.95 |  |  |  |  | 56.14 | 1164.34
27 | 030408001008 | 电力电缆 | 1.名称:电力电缆 2.型号:ZN-YJV-5*4 | 23.4 | m |  | 2.41 | 21.47 | 0.8 | 0.87 |  |  |  |  | 25.79 | 603.49
28 | 030408001009 | 电力电缆 | 1.名称:电力电缆 2.型号:ZN-YJV-5*6 | 23.39 | m |  | 2.41 | 30.82 | 0.8 | 0.87 |  |  |  |  | 35.14 | 821.92
29 | 030408002001 | 控制电缆 | 1.名称:控制电缆 2.型号:ZN-KVV-4*1. | 15 | m |  | 2.31 | 6.24 |  | 0.83 |  |  |  |  | 9.61 | 144.15
注：1.如不使用省级或行业建设主管部门发布的计价依据，可不填定额编码、名称等； 2.招标文件提供了暂估单价的材料，按暂估的单价填入表内“暂估单价”栏及“暂估合价”栏。
全费用综合单价分析表
工程名称：消防泵房-电气工程 | [5 empty] | 标段：林甸县西南幼儿园-装修及配套外网、消防泵房 | [5 empty] | 第 5 页 共 7 页
序号 | 项目编码 | 项目 名称 | 项目特征 | 工程量 | 单位 |  | 综合单价组成（元） | [7 empty] | 综合单价 | 综合合价
[7 empty] | 人工费 | 材料费 | 机械费 | 管理费和利润 | 总价措施 项目费 |  | 规费 | 税金
5
30 | 030408006001 | 电力电缆头 | 1.名称:电力电缆头 2.型号:ZN-YJV-4*10 | 2 | 个 |  | 23.6 | 48.17 |  | 8.49 |  |  |  |  | 82.66 | 165.32
31 | 030408006002 | 电力电缆头 | 1.名称:电力电缆头 2.型号:ZN-YJV-4*16 | 2 | 个 |  | 23.6 | 48.17 |  | 8.49 |  |  |  |  | 82.66 | 165.32
32 | 030408006003 | 电力电缆头 | 1.名称:电力电缆头 2.型号:ZN-YJV-4*25+1*16 | 2 | 个 |  | 43.37 | 65.21 |  | 15.61 |  |  |  |  | 128.6 | 257.2
33 | 030408006004 | 电力电缆头 | 1.名称:电力电缆头 2.型号:ZN-YJV-5*10 | 2 | 个 |  | 25.98 | 51.62 |  | 9.36 |  |  |  |  | 89.6 | 179.2
34 | 030408007001 | 控制电缆头 | 1.名称:控制电缆头 2.型号:ZN-KVV-4*1.5 | 4 | 个 |  | 23.6 | 33.58 |  | 8.49 |  |  |  |  | 68.07 | 272.28
35 | 030411004001 | 配线 | 1.名称:配线 2.配线形式:管内桥架内穿线 3.型号:NH-BV-2.5 | 62.28 | m |  | 0.62 | 2.68 |  | 0.23 |  |  |  |  | 3.59 | 223.59
36 | 030411004002 | 配线 | 1.名称:配线 2.配线形式:管内 | 50.19 | m |  | 0.72 | 4.03 |  | 0.26 |  |  |  |  | 5.08 | 254.97
注：1.如不使用省级或行业建设主管部门发布的计价依据，可不填定额编码、名称等； 2.招标文件提供了暂估单价的材料，按暂估的单价填入表内“暂估单价”栏及“暂估合价”栏。
全费用综合单价分析表
工程名称：消防泵房-电气工程 | [5 empty] | 标段：林甸县西南幼儿园-装修及配套外网、消防泵房 | [5 empty] | 第 6 页 共 7 页
序号 | 项目编码 | 项目 名称 | 项目特征 | 工程量 | 单位 |  | 综合单价组成（元） | [7 empty] | 综合单价 | 综合合价
[7 empty] | 人工费 | 材料费 | 机械费 | 管理费和利润 | 总价措施 项目费 |  | 规费 | 税金
桥架内穿线 3.型号:NH-BV-4
37 | 030411004003 | 配线 | 1.名称:配线 2.配线形式:管内桥架内穿线 3.型号:NH-RVV-2*1.5 | 55.32 | m |  | 0.73 | 4.47 |  | 0.26 |  |  |  |  | 5.53 | 305.92
38 | 030412004001 | 装饰灯 | 1.名称:安全出口指示灯(A型消防灯具) 1.0W(LED) | 3 | 套 |  | 16.36 | 88.01 |  | 5.89 |  |  |  |  | 111.92 | 335.76
39 | 030412001001 | 普通灯具 | 1.名称:防爆灯 28W(节能灯) | 1 | 套 |  | 26.7 | 6.58 |  | 9.61 |  |  |  |  | 45.6 | 45.6
40 | 030412004002 | 装饰灯 | 1.名称:疏散指示灯(A型消防灯具) 1.0W(LED) | 2 | 套 |  | 16.36 | 88.01 |  | 5.89 |  |  |  |  | 111.92 | 223.84
41 | 030412005001 | 荧光灯 | 1.名称:双管荧光灯(自带镇流器) 2*36W | 6 | 套 |  | 17.39 | 103.24 |  | 6.26 |  |  |  |  | 128.66 | 771.96
42 | 030412004003 | 装饰灯 | 1.名称:应急照明灯(A型消防灯具) 9W(LED) 壁装 | 2 | 套 |  | 16.36 | 88.01 |  | 5.89 |  |  |  |  | 111.92 | 223.84
43 | 030412004004 | 装饰灯 | 1.名称:应急照明灯(A型消防灯具) 9W(LED) 吸顶 | 6 | 套 |  | 16.36 | 87.86 |  | 5.89 |  |  |  |  | 111.77 | 670.62
44 | 030411006001 | 接线盒 | 1.名称:铁接线盒 | 13 | 个 |  | 3.38 | 1.97 |  | 1.21 |  |  |  |  | 6.9 | 89.7
45 | 030411006002 | 接线盒 | 1.名称:塑料接线盒 | 7 | 个 |  | 3.38 | 2.33 |  | 1.21 |  |  |  |  | 7.26 | 50.82
46 | 030404034001 | 照明开关 | 1.名称:单联密闭开关 250V 16A | 1 | 个 |  | 5.59 | 14.38 |  | 2.01 |  |  |  |  | 22.55 | 22.55
注：1.如不使用省级或行业建设主管部门发布的计价依据，可不填定额编码、名称等； 2.招标文件提供了暂估单价的材料，按暂估的单价填入表内“暂估单价”栏及“暂估合价”栏。
全费用综合单价分析表
工程名称：消防泵房-电气工程 | [5 empty] | 标段：林甸县西南幼儿园-装修及配套外网、消防泵房 | [5 empty] | 第 7 页 共 7 页
序号 | 项目编码 | 项目 名称 | 项目特征 | 工程量 | 单位 |  | 综合单价组成（元） | [7 empty] | 综合单价 | 综合合价
[7 empty] | 人工费 | 材料费 | 机械费 | 管理费和利润 | 总价措施 项目费 |  | 规费 | 税金
47 | 030404034002 | 照明开关 | 1.名称:单联翘板式灯开关 250V 16A 250V 16A | 1 | 个 |  | 5.59 | 13.36 |  | 2.01 |  |  |  |  | 21.53 | 21.53
48 | 030404034003 | 照明开关 | 1.名称:双联密闭开关 250V 16A | 1 | 个 |  | 5.59 | 14.38 |  | 2.01 |  |  |  |  | 22.55 | 22.55
49 | 030404035001 | 插座 | 1.名称:单相二三眼安全型插座 | 1 | 个 |  | 6.72 | 14.38 |  | 2.42 |  |  |  |  | 24.2 | 24.2
50 | 030411006003 | 接线盒 | 1.名称:塑料接线盒 | 4 | 个 |  | 3.38 | 2.33 |  | 1.21 |  |  |  |  | 7.26 | 29.04
51 | 030409008001 | 等电位端子箱、测试板 | 1.名称:MEB箱 | 1 | 台 |  | 21.33 | 67.52 |  | 7.68 |  |  |  |  | 98.7 | 98.7
52 | 030409002001 | 接地母线 | 1.名称:室内接地母线 2.材质:镀锌扁钢-40*4 | 33.55 | m |  | 8.09 | 7.98 | 0.63 | 2.91 |  |  |  |  | 20.43 | 685.43
53 | 030409002002 | 接地母线 | 1.名称:室外接地母线 2.材质:镀锌扁钢-40*4 | 8.89 | m |  | 23.6 | 7.07 | 0.44 | 8.49 |  |  |  |  | 42 | 373.38
54 | 030411001008 | 配管 | 1.名称:配管 2.材质:FPC50 3.配置形式:暗装 | 6 | m |  | 4.63 | 7.17 |  | 1.67 |  |  |  |  | 13.94 | 83.64
55 | 030411004004 | 配线 | 1.名称:配线 2.配线形式:管内穿线 3.型号:BV-95 | 7 | m |  | 2.5 | 69.67 |  | 0.9 |  |  |  |  | 73.32 | 513.24
56 | 030414002001 | 送配电装置系统 |  | 1 | 系统 |  | 190.74 | 1.64 | 41.05 | 68.66 |  |  |  |  | 321.33 | 321.33
57 | 030414011001 | 接地装置 |  | 4 | 处 |  | 107.94 | 14.01 | 36.45 | 38.86 |  |  |  |  | 208.23 | 832.92
58 | 031301017001 | 脚手架搭拆 |  | 1 | 项 |  | 105.08 | 195.14 |  | 37.83 |  |  |  |  | 348.7 | 348.7
注：1.如不使用省级或行业建设主管部门发布的计价依据，可不填定额编码、名称等； 2.招标文件提供了暂估单价的材料，按暂估的单价填入表内“暂估单价”栏及“暂估合价”栏。

## 表-09-2 综合单价分析表-全费用（带子目）
全费用综合单价分析表
工程名称：消防泵房-电气工程 | [6 empty] | 标段：林甸县西南幼儿园-装修及配套外网、消防泵房 | [5 empty] | 第 1 页 共 62 页
项目编码 |  | 030404017001 |  | 项目名称 |  | 配电箱 | [5 empty] | 计量单位 |  | 台 |  | 工程量 |  | 1
清单综合单价组成明细
定额编号 | 定额项目名称 | 定额 单位 | 数量 | 单价 | [7 empty] | 合价
|  |  |  | 人工费 | 材料费 | 机械费 |  | 管理费 和利润 | 总价措施 项目费 | 规费 | 税金 | 人工费 |  | 材料费 | 机械费 | 管理费 和利润 | 总价措施 项目费 | 规费 | 税金
4-2-71 | 成套配电箱安装 悬挂、嵌入式(半周长) 2.5m | 台 | 1 | 180.71 | 1113.9 |  |  | 59.09 |  |  |  | 180.71 |  | 1113.9 |  | 59.09
人工单价 |  | 小计 | [9 empty] | 180.71 |  | 1113.9 |  | 59.09
技工138元/工日;普工103元/工日 |  | 未计价材料费 | [9 empty] | 1100
清单项目综合单价 | [11 empty] | 1353.7
材 料 费 明 细 | 主要材料名称、规格、型号 |  |  |  |  | 单位 |  |  | 数量 |  |  | 单价（元） |  |  | 合价（元） |  | 暂估单价 （元） |  | 暂估合价 （元）
| 配电箱 AA1 800*800*200 |  |  |  |  | 台 |  |  | 1 |  |  | 1100 |  |  | 1100
| 其他材料费 | [10 empty] | - |  |  | 13.91 |  | -
| 材料费小计 | [10 empty] | - |  |  | 1113.91 |  | -
注：1.如不使用省级或行业建设主管部门发布的计价依据，可不填定额编码、名称等； 2.招标文件提供了暂估单价的材料，按暂估的单价填入表内“暂估单价”栏及“暂估合价”栏。 | [12 empty] | 表-09-2
全费用综合单价分析表
工程名称：消防泵房-电气工程 | [6 empty] | 标段：林甸县西南幼儿园-装修及配套外网、消防泵房 | [5 empty] | 第 2 页 共 62 页
项目编码 |  | 030404017002 |  | 项目名称 |  | 配电箱 | [5 empty] | 计量单位 |  | 台 |  | 工程量 |  | 1
清单综合单价组成明细
定额编号 | 定额项目名称 | 定额 单位 | 数量 | 单价 | [7 empty] | 合价
|  |  |  | 人工费 | 材料费 | 机械费 |  | 管理费 和利润 | 总价措施 项目费 | 规费 | 税金 | 人工费 |  | 材料费 | 机械费 | 管理费 和利润 | 总价措施 项目费 | 规费 | 税金
4-2-71 | 成套配电箱安装 悬挂、嵌入式(半周长) 2.5m | 台 | 1 | 180.71 | 1113.9 |  |  | 59.09 |  |  |  | 180.71 |  | 1113.9 |  | 59.09
人工单价 |  | 小计 | [9 empty] | 180.71 |  | 1113.9 |  | 59.09
技工138元/工日;普工103元/工日 |  | 未计价材料费 | [9 empty] | 1100
清单项目综合单价 | [11 empty] | 1353.7
材 料 费 明 细 | 主要材料名称、规格、型号 |  |  |  |  | 单位 |  |  | 数量 |  |  | 单价（元） |  |  | 合价（元） |  | 暂估单价 （元） |  | 暂估合价 （元）
| 配电箱 AA2 800*800*200 |  |  |  |  | 台 |  |  | 1 |  |  | 1100 |  |  | 1100
| 其他材料费 | [10 empty] | - |  |  | 13.91 |  | -
| 材料费小计 | [10 empty] | - |  |  | 1113.91 |  | -
注：1.如不使用省级或行业建设主管部门发布的计价依据，可不填定额编码、名称等； 2.招标文件提供了暂估单价的材料，按暂估的单价填入表内“暂估单价”栏及“暂估合价”栏。 | [12 empty] | 表-09-2
全费用综合单价分析表
工程名称：消防泵房-电气工程 | [6 empty] | 标段：林甸县西南幼儿园-装修及配套外网、消防泵房 | [5 empty] | 第 3 页 共 62 页
项目编码 |  | 030404017003 |  | 项目名称 |  | 配电箱 | [5 empty] | 计量单位 |  | 台 |  | 工程量 |  | 1
清单综合单价组成明细
定额编号 | 定额项目名称 | 定额 单位 | 数量 | 单价 | [7 empty] | 合价
|  |  |  | 人工费 | 材料费 | 机械费 |  | 管理费 和利润 | 总价措施 项目费 | 规费 | 税金 | 人工费 |  | 材料费 | 机械费 | 管理费 和利润 | 总价措施 项目费 | 规费 | 税金
4-2-70 | 成套配电箱安装 悬挂、嵌入式(半周长) 1.5m | 台 | 1 | 149.37 | 913 |  |  | 48.85 |  |  |  | 149.38 |  | 913 |  | 48.85
人工单价 |  | 小计 | [9 empty] | 149.38 |  | 913 |  | 48.85
技工138元/工日;普工103元/工日 |  | 未计价材料费 | [9 empty] | 900
清单项目综合单价 | [11 empty] | 1111.23
材 料 费 明 细 | 主要材料名称、规格、型号 |  |  |  |  | 单位 |  |  | 数量 |  |  | 单价（元） |  |  | 合价（元） |  | 暂估单价 （元） |  | 暂估合价 （元）
| 配电箱 ALE 600*500*150 |  |  |  |  | 台 |  |  | 1 |  |  | 900 |  |  | 900
| 其他材料费 | [10 empty] | - |  |  | 13 |  | -
| 材料费小计 | [10 empty] | - |  |  | 913 |  | -
注：1.如不使用省级或行业建设主管部门发布的计价依据，可不填定额编码、名称等； 2.招标文件提供了暂估单价的材料，按暂估的单价填入表内“暂估单价”栏及“暂估合价”栏。 | [12 empty] | 表-09-2
全费用综合单价分析表
工程名称：消防泵房-电气工程 | [6 empty] | 标段：林甸县西南幼儿园-装修及配套外网、消防泵房 | [5 empty] | 第 4 页 共 62 页
项目编码 |  | 030404017004 |  | 项目名称 |  | 配电箱 | [5 empty] | 计量单位 |  | 台 |  | 工程量 |  | 1
清单综合单价组成明细
定额编号 | 定额项目名称 | 定额 单位 | 数量 | 单价 | [7 empty] | 合价
|  |  |  | 人工费 | 材料费 | 机械费 |  | 管理费 和利润 | 总价措施 项目费 | 规费 | 税金 | 人工费 |  | 材料费 | 机械费 | 管理费 和利润 | 总价措施 项目费 | 规费 | 税金
4-2-70 | 成套配电箱安装 悬挂、嵌入式(半周长) 1.5m | 台 | 1 | 149.37 | 813 |  |  | 48.85 |  |  |  | 149.38 |  | 813 |  | 48.85
人工单价 |  | 小计 | [9 empty] | 149.38 |  | 813 |  | 48.85
技工138元/工日;普工103元/工日 |  | 未计价材料费 | [9 empty] | 800
清单项目综合单价 | [11 empty] | 1011.23
材 料 费 明 细 | 主要材料名称、规格、型号 |  |  |  |  | 单位 |  |  | 数量 |  |  | 单价（元） |  |  | 合价（元） |  | 暂估单价 （元） |  | 暂估合价 （元）
| 照明配电箱 ALE1 |  |  |  |  | 台 |  |  | 1 |  |  | 800 |  |  | 800
| 其他材料费 | [10 empty] | - |  |  | 13 |  | -
| 材料费小计 | [10 empty] | - |  |  | 813 |  | -
注：1.如不使用省级或行业建设主管部门发布的计价依据，可不填定额编码、名称等； 2.招标文件提供了暂估单价的材料，按暂估的单价填入表内“暂估单价”栏及“暂估合价”栏。 | [12 empty] | 表-09-2
全费用综合单价分析表
工程名称：消防泵房-电气工程 | [6 empty] | 标段：林甸县西南幼儿园-装修及配套外网、消防泵房 | [5 empty] | 第 5 页 共 62 页
项目编码 |  | 030404017005 |  | 项目名称 |  | 配电箱 | [5 empty] | 计量单位 |  | 台 |  | 工程量 |  | 1
清单综合单价组成明细
定额编号 | 定额项目名称 | 定额 单位 | 数量 | 单价 | [7 empty] | 合价
|  |  |  | 人工费 | 材料费 | 机械费 |  | 管理费 和利润 | 总价措施 项目费 | 规费 | 税金 | 人工费 |  | 材料费 | 机械费 | 管理费 和利润 | 总价措施 项目费 | 规费 | 税金
4-2-70 | 成套配电箱安装 悬挂、嵌入式(半周长) 1.5m | 台 | 1 | 149.37 | 913 |  |  | 48.85 |  |  |  | 149.38 |  | 913 |  | 48.85
人工单价 |  | 小计 | [9 empty] | 149.38 |  | 913 |  | 48.85
技工138元/工日;普工103元/工日 |  | 未计价材料费 | [9 empty] | 900
清单项目综合单价 | [11 empty] | 1111.23
材 料 费 明 细 | 主要材料名称、规格、型号 |  |  |  |  | 单位 |  |  | 数量 |  |  | 单价（元） |  |  | 合价（元） |  | 暂估单价 （元） |  | 暂估合价 （元）
| 配电箱 NXB |  |  |  |  | 台 |  |  | 1 |  |  | 900 |  |  | 900
| 其他材料费 | [10 empty] | - |  |  | 13 |  | -
| 材料费小计 | [10 empty] | - |  |  | 913 |  | -
注：1.如不使用省级或行业建设主管部门发布的计价依据，可不填定额编码、名称等； 2.招标文件提供了暂估单价的材料，按暂估的单价填入表内“暂估单价”栏及“暂估合价”栏。 | [12 empty] | 表-09-2
全费用综合单价分析表
工程名称：消防泵房-电气工程 | [6 empty] | 标段：林甸县西南幼儿园-装修及配套外网、消防泵房 | [5 empty] | 第 6 页 共 62 页
项目编码 |  | 030404017006 |  | 项目名称 |  | 配电箱 | [5 empty] | 计量单位 |  | 台 |  | 工程量 |  | 1
清单综合单价组成明细
定额编号 | 定额项目名称 | 定额 单位 | 数量 | 单价 | [7 empty] | 合价
|  |  |  | 人工费 | 材料费 | 机械费 |  | 管理费 和利润 | 总价措施 项目费 | 规费 | 税金 | 人工费 |  | 材料费 | 机械费 | 管理费 和利润 | 总价措施 项目费 | 规费 | 税金
4-2-70 | 成套配电箱安装 悬挂、嵌入式(半周长) 1.5m | 台 | 1 | 149.37 | 913 |  |  | 48.85 |  |  |  | 149.38 |  | 913 |  | 48.85
人工单价 |  | 小计 | [9 empty] | 149.38 |  | 913 |  | 48.85
技工138元/工日;普工103元/工日 |  | 未计价材料费 | [9 empty] | 900
清单项目综合单价 | [11 empty] | 1111.23
材 料 费 明 细 | 主要材料名称、规格、型号 |  |  |  |  | 单位 |  |  | 数量 |  |  | 单价（元） |  |  | 合价（元） |  | 暂估单价 （元） |  | 暂估合价 （元）
| 配电箱 WYB |  |  |  |  | 台 |  |  | 1 |  |  | 900 |  |  | 900
| 其他材料费 | [10 empty] | - |  |  | 13 |  | -
| 材料费小计 | [10 empty] | - |  |  | 913 |  | -
注：1.如不使用省级或行业建设主管部门发布的计价依据，可不填定额编码、名称等； 2.招标文件提供了暂估单价的材料，按暂估的单价填入表内“暂估单价”栏及“暂估合价”栏。 | [12 empty] | 表-09-2
全费用综合单价分析表
工程名称：消防泵房-电气工程 | [6 empty] | 标段：林甸县西南幼儿园-装修及配套外网、消防泵房 | [5 empty] | 第 7 页 共 62 页
项目编码 |  | 030404017007 |  | 项目名称 |  | 配电箱 | [5 empty] | 计量单位 |  | 台 |  | 工程量 |  | 1
清单综合单价组成明细
定额编号 | 定额项目名称 | 定额 单位 | 数量 | 单价 | [7 empty] | 合价
|  |  |  | 人工费 | 材料费 | 机械费 |  | 管理费 和利润 | 总价措施 项目费 | 规费 | 税金 | 人工费 |  | 材料费 | 机械费 | 管理费 和利润 | 总价措施 项目费 | 规费 | 税金
4-2-67 | 成套落地式配电箱安装 | 台 | 1 | 234.5 | 2113.92 | 87.91 |  | 76.68 |  |  |  | 234.5 |  | 2113.92 | 87.91 | 76.68
10-12-11 | 设备支架制作 单件重量（kg以内） 50 | 100kg | 0.48 | 351.57 | 399.98 | 93.16 |  | 114.89 |  |  |  | 168.75 |  | 191.99 | 44.72 | 55.15
10-12-14 | 设备支架安装 单件重量(kg以内) 50 | 100kg | 0.48 | 177.28 | 33.97 | 55.21 |  | 57.93 |  |  |  | 85.09 |  | 16.31 | 26.5 | 27.81
人工单价 |  | 小计 | [9 empty] | 488.34 |  | 2322.22 | 159.13 | 159.64
技工138元/工日;普工103元/工日 |  | 未计价材料费 | [9 empty] | 2284.97
清单项目综合单价 | [11 empty] | 3129.33
材 料 费 明 细 | 主要材料名称、规格、型号 |  |  |  |  | 单位 |  |  | 数量 |  |  | 单价（元） |  |  | 合价（元） |  | 暂估单价 （元） |  | 暂估合价 （元）
| 配电箱 PLB 600*1800*400 |  |  |  |  | 台 |  |  | 1 |  |  | 2100 |  |  | 2100
| 型钢(综合) |  |  |  |  | kg |  |  | 50.4 |  |  | 3.67 |  |  | 184.97
注：1.如不使用省级或行业建设主管部门发布的计价依据，可不填定额编码、名称等； 2.招标文件提供了暂估单价的材料，按暂估的单价填入表内“暂估单价”栏及“暂估合价”栏。 | [12 empty] | 表-09-2
全费用综合单价分析表
工程名称：消防泵房-电气工程 | [6 empty] | 标段：林甸县西南幼儿园-装修及配套外网、消防泵房 | [5 empty] | 第 8 页 共 62 页
| 其他材料费 | [10 empty] | - |  |  | 37.25 |  | -
| 材料费小计 | [10 empty] | - |  |  | 2322.22 |  | -
注：1.如不使用省级或行业建设主管部门发布的计价依据，可不填定额编码、名称等； 2.招标文件提供了暂估单价的材料，按暂估的单价填入表内“暂估单价”栏及“暂估合价”栏。 | [12 empty] | 表-09-2
全费用综合单价分析表
工程名称：消防泵房-电气工程 | [6 empty] | 标段：林甸县西南幼儿园-装修及配套外网、消防泵房 | [5 empty] | 第 9 页 共 62 页
项目编码 |  | 030404017008 |  | 项目名称 |  | 配电箱 | [5 empty] | 计量单位 |  | 台 |  | 工程量 |  | 1
清单综合单价组成明细
定额编号 | 定额项目名称 | 定额 单位 | 数量 | 单价 | [7 empty] | 合价
|  |  |  | 人工费 | 材料费 | 机械费 |  | 管理费 和利润 | 总价措施 项目费 | 规费 | 税金 | 人工费 |  | 材料费 | 机械费 | 管理费 和利润 | 总价措施 项目费 | 规费 | 税金
4-2-67 | 成套落地式配电箱安装 | 台 | 1 | 234.5 | 2113.92 | 87.91 |  | 76.68 |  |  |  | 234.5 |  | 2113.92 | 87.91 | 76.68
10-12-11 | 设备支架制作 单件重量（kg以内） 50 | 100kg | 0.48 | 351.57 | 399.98 | 93.16 |  | 114.89 |  |  |  | 168.75 |  | 191.99 | 44.72 | 55.15
10-12-14 | 设备支架安装 单件重量(kg以内) 50 | 100kg | 0.48 | 177.28 | 33.97 | 55.21 |  | 57.93 |  |  |  | 85.09 |  | 16.31 | 26.5 | 27.81
人工单价 |  | 小计 | [9 empty] | 488.34 |  | 2322.22 | 159.13 | 159.64
技工138元/工日;普工103元/工日 |  | 未计价材料费 | [9 empty] | 2284.97
清单项目综合单价 | [11 empty] | 3129.33
材 料 费 明 细 | 主要材料名称、规格、型号 |  |  |  |  | 单位 |  |  | 数量 |  |  | 单价（元） |  |  | 合价（元） |  | 暂估单价 （元） |  | 暂估合价 （元）
| 配电箱 WXB 600*1800*400 |  |  |  |  | 台 |  |  | 1 |  |  | 2100 |  |  | 2100
| 型钢(综合) |  |  |  |  | kg |  |  | 50.4 |  |  | 3.67 |  |  | 184.97
注：1.如不使用省级或行业建设主管部门发布的计价依据，可不填定额编码、名称等； 2.招标文件提供了暂估单价的材料，按暂估的单价填入表内“暂估单价”栏及“暂估合价”栏。 | [12 empty] | 表-09-2
全费用综合单价分析表
工程名称：消防泵房-电气工程 | [6 empty] | 标段：林甸县西南幼儿园-装修及配套外网、消防泵房 | [5 empty] | 第 10 页 共 62 页
| 其他材料费 | [10 empty] | - |  |  | 37.25 |  | -
| 材料费小计 | [10 empty] | - |  |  | 2322.22 |  | -
注：1.如不使用省级或行业建设主管部门发布的计价依据，可不填定额编码、名称等； 2.招标文件提供了暂估单价的材料，按暂估的单价填入表内“暂估单价”栏及“暂估合价”栏。 | [12 empty] | 表-09-2
全费用综合单价分析表
工程名称：消防泵房-电气工程 | [6 empty] | 标段：林甸县西南幼儿园-装修及配套外网、消防泵房 | [5 empty] | 第 11 页 共 62 页
项目编码 |  | 030411002002 |  | 项目名称 |  | 线槽 | [5 empty] | 计量单位 |  | m |  | 工程量 |  | 23.63
清单综合单价组成明细
定额编号 | 定额项目名称 | 定额 单位 | 数量 | 单价 | [7 empty] | 合价
|  |  |  | 人工费 | 材料费 | 机械费 |  | 管理费 和利润 | 总价措施 项目费 | 规费 | 税金 | 人工费 |  | 材料费 | 机械费 | 管理费 和利润 | 总价措施 项目费 | 规费 | 税金
4-12-201 | 金属线槽敷设 宽+高(mm) ≤300 | 10m | 0.1 | 184.13 | 584.77 |  |  | 60.17 |  |  |  | 18.41 |  | 58.48 |  | 6.02
人工单价 |  | 小计 | [9 empty] | 18.41 |  | 58.48 |  | 6.02
技工138元/工日;普工103元/工日 |  | 未计价材料费 | [9 empty] | 56.01
清单项目综合单价 | [11 empty] | 82.91
材 料 费 明 细 | 主要材料名称、规格、型号 |  |  |  |  | 单位 |  |  | 数量 |  |  | 单价（元） |  |  | 合价（元） |  | 暂估单价 （元） |  | 暂估合价 （元）
| 金属线槽 200*100 |  |  |  |  | m |  |  | 1.03 |  |  | 54.38 |  |  | 56.01
| 其他材料费 | [10 empty] | - |  |  | 2.46 |  | -
| 材料费小计 | [10 empty] | - |  |  | 58.47 |  | -
注：1.如不使用省级或行业建设主管部门发布的计价依据，可不填定额编码、名称等； 2.招标文件提供了暂估单价的材料，按暂估的单价填入表内“暂估单价”栏及“暂估合价”栏。 | [12 empty] | 表-09-2
全费用综合单价分析表
工程名称：消防泵房-电气工程 | [6 empty] | 标段：林甸县西南幼儿园-装修及配套外网、消防泵房 | [5 empty] | 第 12 页 共 62 页
项目编码 |  | 030411002001 |  | 项目名称 |  | 线槽 | [5 empty] | 计量单位 |  | m |  | 工程量 |  | 9.5
清单综合单价组成明细
定额编号 | 定额项目名称 | 定额 单位 | 数量 | 单价 | [7 empty] | 合价
|  |  |  | 人工费 | 材料费 | 机械费 |  | 管理费 和利润 | 总价措施 项目费 | 规费 | 税金 | 人工费 |  | 材料费 | 机械费 | 管理费 和利润 | 总价措施 项目费 | 规费 | 税金
4-12-201 | 金属线槽敷设 宽+高(mm) ≤300 | 10m | 0.1 | 184.13 | 254.56 |  |  | 60.17 |  |  |  | 18.41 |  | 25.46 |  | 6.02
人工单价 |  | 小计 | [9 empty] | 18.41 |  | 25.46 |  | 6.02
技工138元/工日;普工103元/工日 |  | 未计价材料费 | [9 empty] | 22.99
清单项目综合单价 | [11 empty] | 49.89
材 料 费 明 细 | 主要材料名称、规格、型号 |  |  |  |  | 单位 |  |  | 数量 |  |  | 单价（元） |  |  | 合价（元） |  | 暂估单价 （元） |  | 暂估合价 （元）
| 金属线槽 100*50 |  |  |  |  | m |  |  | 1.03 |  |  | 22.32 |  |  | 22.99
| 其他材料费 | [10 empty] | - |  |  | 2.46 |  | -
| 材料费小计 | [10 empty] | - |  |  | 25.45 |  | -
注：1.如不使用省级或行业建设主管部门发布的计价依据，可不填定额编码、名称等； 2.招标文件提供了暂估单价的材料，按暂估的单价填入表内“暂估单价”栏及“暂估合价”栏。 | [12 empty] | 表-09-2
全费用综合单价分析表
工程名称：消防泵房-电气工程 | [6 empty] | 标段：林甸县西南幼儿园-装修及配套外网、消防泵房 | [5 empty] | 第 13 页 共 62 页
项目编码 |  | 031002001001 |  | 项目名称 |  | 管道支架 | [5 empty] | 计量单位 |  | kg |  | 工程量 |  | 75.06
清单综合单价组成明细
定额编号 | 定额项目名称 | 定额 单位 | 数量 | 单价 | [7 empty] | 合价
|  |  |  | 人工费 | 材料费 | 机械费 |  | 管理费 和利润 | 总价措施 项目费 | 规费 | 税金 | 人工费 |  | 材料费 | 机械费 | 管理费 和利润 | 总价措施 项目费 | 规费 | 税金
10-12-1 | 管道支、吊架 制作 | 100kg | 0.01 | 599.19 | 432.76 | 182.41 |  | 195.81 |  |  |  | 5.99 |  | 4.33 | 1.82 | 1.96
10-12-2 | 管道支、吊架 安装 | 100kg | 0.01 | 322.85 | 118.73 | 116.05 |  | 105.51 |  |  |  | 3.23 |  | 1.19 | 1.16 | 1.06
人工单价 |  | 小计 | [9 empty] | 9.22 |  | 5.52 | 2.98 | 3.02
技工138元/工日;普工103元/工日 |  | 未计价材料费 | [9 empty] | 3.85
清单项目综合单价 | [11 empty] | 20.72
材 料 费 明 细 | 主要材料名称、规格、型号 |  |  |  |  | 单位 |  |  | 数量 |  |  | 单价（元） |  |  | 合价（元） |  | 暂估单价 （元） |  | 暂估合价 （元）
| 型钢(综合) |  |  |  |  | kg |  |  | 1.05 |  |  | 3.67 |  |  | 3.85
| 其他材料费 | [10 empty] | - |  |  | 1.65 |  | -
| 材料费小计 | [10 empty] | - |  |  | 5.5 |  | -
注：1.如不使用省级或行业建设主管部门发布的计价依据，可不填定额编码、名称等； 2.招标文件提供了暂估单价的材料，按暂估的单价填入表内“暂估单价”栏及“暂估合价”栏。 | [12 empty] | 表-09-2
全费用综合单价分析表
工程名称：消防泵房-电气工程 | [6 empty] | 标段：林甸县西南幼儿园-装修及配套外网、消防泵房 | [5 empty] | 第 14 页 共 62 页
项目编码 |  | 031201003001 |  | 项目名称 |  | 金属结构刷油 | [5 empty] | 计量单位 |  | kg |  | 工程量 |  | 75.06
清单综合单价组成明细
定额编号 | 定额项目名称 | 定额 单位 | 数量 | 单价 | [7 empty] | 合价
|  |  |  | 人工费 | 材料费 | 机械费 |  | 管理费 和利润 | 总价措施 项目费 | 规费 | 税金 | 人工费 |  | 材料费 | 机械费 | 管理费 和利润 | 总价措施 项目费 | 规费 | 税金
12-1-5 | 手工除锈 一般钢结构 轻锈 | 100kg | 0.01 | 34.29 | 3.35 | 9.24 |  | 11.11 |  |  |  | 0.34 |  | 0.03 | 0.09 | 0.11
12-2-51 | 一般钢结构 防锈漆 第一遍 | 100kg | 0.01 | 23.2 | 14.41 | 4.62 |  | 7.53 |  |  |  | 0.23 |  | 0.14 | 0.05 | 0.08
12-2-58 | 一般钢结构 调和漆 第一遍 | 100kg | 0.01 | 22.38 | 10.69 | 4.62 |  | 7.25 |  |  |  | 0.22 |  | 0.11 | 0.05 | 0.07
12-2-59 | 一般钢结构 调和漆 增一遍 | 100kg | 0.01 | 22.38 | 9.35 | 4.62 |  | 7.25 |  |  |  | 0.22 |  | 0.09 | 0.05 | 0.07
人工单价 |  | 小计 | [9 empty] | 1.01 |  | 0.37 | 0.24 | 0.33
技工138元/工日;普工103元/工日 |  | 未计价材料费 | [9 empty] | 0.34
清单项目综合单价 | [11 empty] | 1.96
材 料 费 明 细 | 主要材料名称、规格、型号 |  |  |  |  | 单位 |  |  | 数量 |  |  | 单价（元） |  |  | 合价（元） |  | 暂估单价 （元） |  | 暂估合价 （元）
| 防锈漆 |  |  |  |  | kg |  |  | 0.0092 |  |  | 15.42 |  |  | 0.14
| 酚醛调和漆(各色) |  |  |  |  | kg |  |  | 0.015 |  |  | 13.27 |  |  | 0.2
注：1.如不使用省级或行业建设主管部门发布的计价依据，可不填定额编码、名称等； 2.招标文件提供了暂估单价的材料，按暂估的单价填入表内“暂估单价”栏及“暂估合价”栏。 | [12 empty] | 表-09-2
全费用综合单价分析表
工程名称：消防泵房-电气工程 | [6 empty] | 标段：林甸县西南幼儿园-装修及配套外网、消防泵房 | [5 empty] | 第 15 页 共 62 页
| 其他材料费 | [10 empty] | - |  |  | 0.04 |  | -
| 材料费小计 | [10 empty] | - |  |  | 0.38 |  | -
注：1.如不使用省级或行业建设主管部门发布的计价依据，可不填定额编码、名称等； 2.招标文件提供了暂估单价的材料，按暂估的单价填入表内“暂估单价”栏及“暂估合价”栏。 | [12 empty] | 表-09-2
全费用综合单价分析表
工程名称：消防泵房-电气工程 | [6 empty] | 标段：林甸县西南幼儿园-装修及配套外网、消防泵房 | [5 empty] | 第 16 页 共 62 页
项目编码 |  | 030411001001 |  | 项目名称 |  | 配管 | [5 empty] | 计量单位 |  | m |  | 工程量 |  | 7.75
清单综合单价组成明细
定额编号 | 定额项目名称 | 定额 单位 | 数量 | 单价 | [7 empty] | 合价
|  |  |  | 人工费 | 材料费 | 机械费 |  | 管理费 和利润 | 总价措施 项目费 | 规费 | 税金 | 人工费 |  | 材料费 | 机械费 | 管理费 和利润 | 总价措施 项目费 | 规费 | 税金
4-12-77 | 镀锌钢管埋地敷设 公称直径(mm) ≤125 | 10m | 0.1 | 305.51 | 666.41 | 1.83 |  | 99.84 |  |  |  | 30.55 |  | 66.64 | 0.18 | 9.98
人工单价 |  | 小计 | [9 empty] | 30.55 |  | 66.64 | 0.18 | 9.98
技工138元/工日;普工103元/工日 |  | 未计价材料费 | [9 empty] | 61.81
清单项目综合单价 | [11 empty] | 107.35
材 料 费 明 细 | 主要材料名称、规格、型号 |  |  |  |  | 单位 |  |  | 数量 |  |  | 单价（元） |  |  | 合价（元） |  | 暂估单价 （元） |  | 暂估合价 （元）
| 镀锌钢管 SC125 |  |  |  |  | m |  |  | 1.03 |  |  | 60.01 |  |  | 61.81
| 其他材料费 | [10 empty] | - |  |  | 4.83 |  | -
| 材料费小计 | [10 empty] | - |  |  | 66.64 |  | -
注：1.如不使用省级或行业建设主管部门发布的计价依据，可不填定额编码、名称等； 2.招标文件提供了暂估单价的材料，按暂估的单价填入表内“暂估单价”栏及“暂估合价”栏。 | [12 empty] | 表-09-2
全费用综合单价分析表
工程名称：消防泵房-电气工程 | [6 empty] | 标段：林甸县西南幼儿园-装修及配套外网、消防泵房 | [5 empty] | 第 17 页 共 62 页
项目编码 |  | 030411001002 |  | 项目名称 |  | 配管 | [5 empty] | 计量单位 |  | m |  | 工程量 |  | 9.16
清单综合单价组成明细
定额编号 | 定额项目名称 | 定额 单位 | 数量 | 单价 | [7 empty] | 合价
|  |  |  | 人工费 | 材料费 | 机械费 |  | 管理费 和利润 | 总价措施 项目费 | 规费 | 税金 | 人工费 |  | 材料费 | 机械费 | 管理费 和利润 | 总价措施 项目费 | 规费 | 税金
4-12-41 | 镀锌钢管沿砖、混凝土结构暗配 公称直径(mm) ≤50 | 10m | 0.1 | 111.62 | 244.18 | 0.95 |  | 36.47 |  |  |  | 11.16 |  | 24.42 | 0.1 | 3.65
人工单价 |  | 小计 | [9 empty] | 11.16 |  | 24.42 | 0.1 | 3.65
技工138元/工日;普工103元/工日 |  | 未计价材料费 | [9 empty] | 20.05
清单项目综合单价 | [11 empty] | 39.32
材 料 费 明 细 | 主要材料名称、规格、型号 |  |  |  |  | 单位 |  |  | 数量 |  |  | 单价（元） |  |  | 合价（元） |  | 暂估单价 （元） |  | 暂估合价 （元）
| 镀锌钢管 SC50 |  |  |  |  | m |  |  | 1.03 |  |  | 19.47 |  |  | 20.05
| 其他材料费 | [10 empty] | - |  |  | 4.37 |  | -
| 材料费小计 | [10 empty] | - |  |  | 24.42 |  | -
注：1.如不使用省级或行业建设主管部门发布的计价依据，可不填定额编码、名称等； 2.招标文件提供了暂估单价的材料，按暂估的单价填入表内“暂估单价”栏及“暂估合价”栏。 | [12 empty] | 表-09-2
全费用综合单价分析表
工程名称：消防泵房-电气工程 | [6 empty] | 标段：林甸县西南幼儿园-装修及配套外网、消防泵房 | [5 empty] | 第 18 页 共 62 页
项目编码 |  | 030411001003 |  | 项目名称 |  | 配管 | [5 empty] | 计量单位 |  | m |  | 工程量 |  | 3.99
清单综合单价组成明细
定额编号 | 定额项目名称 | 定额 单位 | 数量 | 单价 | [7 empty] | 合价
|  |  |  | 人工费 | 材料费 | 机械费 |  | 管理费 和利润 | 总价措施 项目费 | 规费 | 税金 | 人工费 |  | 材料费 | 机械费 | 管理费 和利润 | 总价措施 项目费 | 规费 | 税金
4-12-40 | 镀锌钢管沿砖、混凝土结构暗配 公称直径(mm) ≤40 | 10m | 0.1 | 99.85 | 196.85 |  |  | 32.63 |  |  |  | 9.99 |  | 19.69 |  | 3.26
人工单价 |  | 小计 | [9 empty] | 9.99 |  | 19.69 |  | 3.26
技工138元/工日;普工103元/工日 |  | 未计价材料费 | [9 empty] | 15.78
清单项目综合单价 | [11 empty] | 32.93
材 料 费 明 细 | 主要材料名称、规格、型号 |  |  |  |  | 单位 |  |  | 数量 |  |  | 单价（元） |  |  | 合价（元） |  | 暂估单价 （元） |  | 暂估合价 （元）
| 镀锌钢管 SC40 |  |  |  |  | m |  |  | 1.03 |  |  | 15.32 |  |  | 15.78
| 其他材料费 | [10 empty] | - |  |  | 3.91 |  | -
| 材料费小计 | [10 empty] | - |  |  | 19.69 |  | -
注：1.如不使用省级或行业建设主管部门发布的计价依据，可不填定额编码、名称等； 2.招标文件提供了暂估单价的材料，按暂估的单价填入表内“暂估单价”栏及“暂估合价”栏。 | [12 empty] | 表-09-2
全费用综合单价分析表
工程名称：消防泵房-电气工程 | [6 empty] | 标段：林甸县西南幼儿园-装修及配套外网、消防泵房 | [5 empty] | 第 19 页 共 62 页
项目编码 |  | 030411001004 |  | 项目名称 |  | 配管 | [5 empty] | 计量单位 |  | m |  | 工程量 |  | 5
清单综合单价组成明细
定额编号 | 定额项目名称 | 定额 单位 | 数量 | 单价 | [7 empty] | 合价
|  |  |  | 人工费 | 材料费 | 机械费 |  | 管理费 和利润 | 总价措施 项目费 | 规费 | 税金 | 人工费 |  | 材料费 | 机械费 | 管理费 和利润 | 总价措施 项目费 | 规费 | 税金
4-12-39 | 镀锌钢管沿砖、混凝土结构暗配 公称直径(mm) ≤32 | 10m | 0.1 | 61.38 | 161.07 |  |  | 20.11 |  |  |  | 6.14 |  | 16.11 |  | 2.01
人工单价 |  | 小计 | [9 empty] | 6.14 |  | 16.11 |  | 2.01
技工138元/工日;普工103元/工日 |  | 未计价材料费 | [9 empty] | 12.86
清单项目综合单价 | [11 empty] | 24.26
材 料 费 明 细 | 主要材料名称、规格、型号 |  |  |  |  | 单位 |  |  | 数量 |  |  | 单价（元） |  |  | 合价（元） |  | 暂估单价 （元） |  | 暂估合价 （元）
| 镀锌钢管 SC32 |  |  |  |  | m |  |  | 1.03 |  |  | 12.49 |  |  | 12.86
| 其他材料费 | [10 empty] | - |  |  | 3.25 |  | -
| 材料费小计 | [10 empty] | - |  |  | 16.11 |  | -
注：1.如不使用省级或行业建设主管部门发布的计价依据，可不填定额编码、名称等； 2.招标文件提供了暂估单价的材料，按暂估的单价填入表内“暂估单价”栏及“暂估合价”栏。 | [12 empty] | 表-09-2
全费用综合单价分析表
工程名称：消防泵房-电气工程 | [6 empty] | 标段：林甸县西南幼儿园-装修及配套外网、消防泵房 | [5 empty] | 第 20 页 共 62 页
项目编码 |  | 030411001005 |  | 项目名称 |  | 配管 | [5 empty] | 计量单位 |  | m |  | 工程量 |  | 18
清单综合单价组成明细
定额编号 | 定额项目名称 | 定额 单位 | 数量 | 单价 | [7 empty] | 合价
|  |  |  | 人工费 | 材料费 | 机械费 |  | 管理费 和利润 | 总价措施 项目费 | 规费 | 税金 | 人工费 |  | 材料费 | 机械费 | 管理费 和利润 | 总价措施 项目费 | 规费 | 税金
4-12-38 | 镀锌钢管沿砖、混凝土结构暗配 公称直径(mm) ≤25 | 10m | 0.1 | 60.74 | 125.56 |  |  | 19.85 |  |  |  | 6.07 |  | 12.56 |  | 1.99
人工单价 |  | 小计 | [9 empty] | 6.07 |  | 12.56 |  | 1.99
技工138元/工日;普工103元/工日 |  | 未计价材料费 | [9 empty] | 9.88
清单项目综合单价 | [11 empty] | 20.61
材 料 费 明 细 | 主要材料名称、规格、型号 |  |  |  |  | 单位 |  |  | 数量 |  |  | 单价（元） |  |  | 合价（元） |  | 暂估单价 （元） |  | 暂估合价 （元）
| 镀锌钢管 SC25 |  |  |  |  | m |  |  | 1.03 |  |  | 9.59 |  |  | 9.88
| 其他材料费 | [10 empty] | - |  |  | 2.69 |  | -
| 材料费小计 | [10 empty] | - |  |  | 12.57 |  | -
注：1.如不使用省级或行业建设主管部门发布的计价依据，可不填定额编码、名称等； 2.招标文件提供了暂估单价的材料，按暂估的单价填入表内“暂估单价”栏及“暂估合价”栏。 | [12 empty] | 表-09-2
全费用综合单价分析表
工程名称：消防泵房-电气工程 | [6 empty] | 标段：林甸县西南幼儿园-装修及配套外网、消防泵房 | [5 empty] | 第 21 页 共 62 页
项目编码 |  | 030411001006 |  | 项目名称 |  | 配管 | [5 empty] | 计量单位 |  | m |  | 工程量 |  | 60.81
清单综合单价组成明细
定额编号 | 定额项目名称 | 定额 单位 | 数量 | 单价 | [7 empty] | 合价
|  |  |  | 人工费 | 材料费 | 机械费 |  | 管理费 和利润 | 总价措施 项目费 | 规费 | 税金 | 人工费 |  | 材料费 | 机械费 | 管理费 和利润 | 总价措施 项目费 | 规费 | 税金
4-12-37 | 镀锌钢管沿砖、混凝土结构暗配 公称直径(mm) ≤20 | 10m | 0.1 | 51.51 | 93.4 |  |  | 16.87 |  |  |  | 5.15 |  | 9.34 |  | 1.69
人工单价 |  | 小计 | [9 empty] | 5.15 |  | 9.34 |  | 1.69
技工138元/工日;普工103元/工日 |  | 未计价材料费 | [9 empty] | 6.71
清单项目综合单价 | [11 empty] | 16.18
材 料 费 明 细 | 主要材料名称、规格、型号 |  |  |  |  | 单位 |  |  | 数量 |  |  | 单价（元） |  |  | 合价（元） |  | 暂估单价 （元） |  | 暂估合价 （元）
| 镀锌钢管 SC20 |  |  |  |  | m |  |  | 1.03 |  |  | 6.51 |  |  | 6.71
| 其他材料费 | [10 empty] | - |  |  | 2.64 |  | -
| 材料费小计 | [10 empty] | - |  |  | 9.35 |  | -
注：1.如不使用省级或行业建设主管部门发布的计价依据，可不填定额编码、名称等； 2.招标文件提供了暂估单价的材料，按暂估的单价填入表内“暂估单价”栏及“暂估合价”栏。 | [12 empty] | 表-09-2
全费用综合单价分析表
工程名称：消防泵房-电气工程 | [6 empty] | 标段：林甸县西南幼儿园-装修及配套外网、消防泵房 | [5 empty] | 第 22 页 共 62 页
项目编码 |  | 030411001007 |  | 项目名称 |  | 配管 | [5 empty] | 计量单位 |  | m |  | 工程量 |  | 28.86
清单综合单价组成明细
定额编号 | 定额项目名称 | 定额 单位 | 数量 | 单价 | [7 empty] | 合价
|  |  |  | 人工费 | 材料费 | 机械费 |  | 管理费 和利润 | 总价措施 项目费 | 规费 | 税金 | 人工费 |  | 材料费 | 机械费 | 管理费 和利润 | 总价措施 项目费 | 规费 | 税金
4-12-36 | 镀锌钢管沿砖、混凝土结构暗配 公称直径(mm) ≤15 | 10m | 0.1 | 50.94 | 71.7 |  |  | 16.66 |  |  |  | 5.1 |  | 7.17 |  | 1.67
人工单价 |  | 小计 | [9 empty] | 5.1 |  | 7.17 |  | 1.67
技工138元/工日;普工103元/工日 |  | 未计价材料费 | [9 empty] | 5.13
清单项目综合单价 | [11 empty] | 13.94
材 料 费 明 细 | 主要材料名称、规格、型号 |  |  |  |  | 单位 |  |  | 数量 |  |  | 单价（元） |  |  | 合价（元） |  | 暂估单价 （元） |  | 暂估合价 （元）
| 镀锌钢管 SC15 |  |  |  |  | m |  |  | 1.03 |  |  | 4.98 |  |  | 5.13
| 其他材料费 | [10 empty] | - |  |  | 2.06 |  | -
| 材料费小计 | [10 empty] | - |  |  | 7.19 |  | -
注：1.如不使用省级或行业建设主管部门发布的计价依据，可不填定额编码、名称等； 2.招标文件提供了暂估单价的材料，按暂估的单价填入表内“暂估单价”栏及“暂估合价”栏。 | [12 empty] | 表-09-2
全费用综合单价分析表
工程名称：消防泵房-电气工程 | [6 empty] | 标段：林甸县西南幼儿园-装修及配套外网、消防泵房 | [5 empty] | 第 23 页 共 62 页
项目编码 |  | 030408001001 |  | 项目名称 |  | 电力电缆 | [5 empty] | 计量单位 |  | m |  | 工程量 |  | 58.18
清单综合单价组成明细
定额编号 | 定额项目名称 | 定额 单位 | 数量 | 单价 | [7 empty] | 合价
|  |  |  | 人工费 | 材料费 | 机械费 |  | 管理费 和利润 | 总价措施 项目费 | 规费 | 税金 | 人工费 |  | 材料费 | 机械费 | 管理费 和利润 | 总价措施 项目费 | 规费 | 税金
4-9-253 | 铜芯电力二芯以内电缆敷设 电缆截面(mm2) ≤6 | 10m | 0.1 | 16.2 | 63.48 | 3.44 |  | 5.3 |  |  |  | 1.62 |  | 6.35 | 0.34 | 0.53
人工单价 |  | 小计 | [9 empty] | 1.62 |  | 6.35 | 0.34 | 0.53
技工138元/工日;普工103元/工日 |  | 未计价材料费 | [9 empty] | 6.3
清单项目综合单价 | [11 empty] | 8.84
材 料 费 明 细 | 主要材料名称、规格、型号 |  |  |  |  | 单位 |  |  | 数量 |  |  | 单价（元） |  |  | 合价（元） |  | 暂估单价 （元） |  | 暂估合价 （元）
| NH-YJV-2*2.5 |  |  |  |  | m |  |  | 1.01 |  |  | 6.235 |  |  | 6.3
| 其他材料费 | [10 empty] | - |  |  | 0.05 |  | -
| 材料费小计 | [10 empty] | - |  |  | 6.35 |  | -
注：1.如不使用省级或行业建设主管部门发布的计价依据，可不填定额编码、名称等； 2.招标文件提供了暂估单价的材料，按暂估的单价填入表内“暂估单价”栏及“暂估合价”栏。 | [12 empty] | 表-09-2
全费用综合单价分析表
工程名称：消防泵房-电气工程 | [6 empty] | 标段：林甸县西南幼儿园-装修及配套外网、消防泵房 | [5 empty] | 第 24 页 共 62 页
项目编码 |  | 030408001002 |  | 项目名称 |  | 电力电缆 | [5 empty] | 计量单位 |  | m |  | 工程量 |  | 7.59
清单综合单价组成明细
定额编号 | 定额项目名称 | 定额 单位 | 数量 | 单价 | [7 empty] | 合价
|  |  |  | 人工费 | 材料费 | 机械费 |  | 管理费 和利润 | 总价措施 项目费 | 规费 | 税金 | 人工费 |  | 材料费 | 机械费 | 管理费 和利润 | 总价措施 项目费 | 规费 | 税金
4-9-272 | 铜芯电力四芯电缆敷设 电缆截面(mm2) ≤10 | 10m/束 | 0.1 | 25.42 | 412.76 | 9.17 |  | 8.31 |  |  |  | 2.54 |  | 41.28 | 0.92 | 0.83
人工单价 |  | 小计 | [9 empty] | 2.54 |  | 41.28 | 0.92 | 0.83
技工138元/工日;普工103元/工日 |  | 未计价材料费 | [9 empty] | 39.9
清单项目综合单价 | [11 empty] | 45.57
材 料 费 明 细 | 主要材料名称、规格、型号 |  |  |  |  | 单位 |  |  | 数量 |  |  | 单价（元） |  |  | 合价（元） |  | 暂估单价 （元） |  | 暂估合价 （元）
| ZN-YJV-4*10 |  |  |  |  | m |  |  | 1.01 |  |  | 39.5 |  |  | 39.9
| 其他材料费 | [10 empty] | - |  |  | 1.38 |  | -
| 材料费小计 | [10 empty] | - |  |  | 41.28 |  | -
注：1.如不使用省级或行业建设主管部门发布的计价依据，可不填定额编码、名称等； 2.招标文件提供了暂估单价的材料，按暂估的单价填入表内“暂估单价”栏及“暂估合价”栏。 | [12 empty] | 表-09-2
全费用综合单价分析表
工程名称：消防泵房-电气工程 | [6 empty] | 标段：林甸县西南幼儿园-装修及配套外网、消防泵房 | [5 empty] | 第 25 页 共 62 页
项目编码 |  | 030408001003 |  | 项目名称 |  | 电力电缆 | [5 empty] | 计量单位 |  | m |  | 工程量 |  | 16.39
清单综合单价组成明细
定额编号 | 定额项目名称 | 定额 单位 | 数量 | 单价 | [7 empty] | 合价
|  |  |  | 人工费 | 材料费 | 机械费 |  | 管理费 和利润 | 总价措施 项目费 | 规费 | 税金 | 人工费 |  | 材料费 | 机械费 | 管理费 和利润 | 总价措施 项目费 | 规费 | 税金
4-9-273 | 铜芯电力四芯电缆敷设 电缆截面(mm2) ≤16 | 10m/束 | 0.1 | 33.3 | 637.12 | 9.17 |  | 10.88 |  |  |  | 3.33 |  | 63.71 | 0.92 | 1.09
人工单价 |  | 小计 | [9 empty] | 3.33 |  | 63.71 | 0.92 | 1.09
技工138元/工日;普工103元/工日 |  | 未计价材料费 | [9 empty] | 62.17
清单项目综合单价 | [11 empty] | 69.05
材 料 费 明 细 | 主要材料名称、规格、型号 |  |  |  |  | 单位 |  |  | 数量 |  |  | 单价（元） |  |  | 合价（元） |  | 暂估单价 （元） |  | 暂估合价 （元）
| ZN-YJV-4*16 |  |  |  |  | m |  |  | 1.01 |  |  | 61.555 |  |  | 62.17
| 其他材料费 | [10 empty] | - |  |  | 1.55 |  | -
| 材料费小计 | [10 empty] | - |  |  | 63.72 |  | -
注：1.如不使用省级或行业建设主管部门发布的计价依据，可不填定额编码、名称等； 2.招标文件提供了暂估单价的材料，按暂估的单价填入表内“暂估单价”栏及“暂估合价”栏。 | [12 empty] | 表-09-2
全费用综合单价分析表
工程名称：消防泵房-电气工程 | [6 empty] | 标段：林甸县西南幼儿园-装修及配套外网、消防泵房 | [5 empty] | 第 26 页 共 62 页
项目编码 |  | 030408001004 |  | 项目名称 |  | 电力电缆 | [5 empty] | 计量单位 |  | m |  | 工程量 |  | 11.95
清单综合单价组成明细
定额编号 | 定额项目名称 | 定额 单位 | 数量 | 单价 | [7 empty] | 合价
|  |  |  | 人工费 | 材料费 | 机械费 |  | 管理费 和利润 | 总价措施 项目费 | 规费 | 税金 | 人工费 |  | 材料费 | 机械费 | 管理费 和利润 | 总价措施 项目费 | 规费 | 税金
4-9-271 | 铜芯电力四芯电缆敷设 电缆截面(mm2) ≤6 | 10m/束 | 0.1 | 23.15 | 117.17 | 6.88 |  | 7.56 |  |  |  | 2.32 |  | 11.72 | 0.69 | 0.76
人工单价 |  | 小计 | [9 empty] | 2.32 |  | 11.72 | 0.69 | 0.76
技工138元/工日;普工103元/工日 |  | 未计价材料费 | [9 empty] | 11.6
清单项目综合单价 | [11 empty] | 15.47
材 料 费 明 细 | 主要材料名称、规格、型号 |  |  |  |  | 单位 |  |  | 数量 |  |  | 单价（元） |  |  | 合价（元） |  | 暂估单价 （元） |  | 暂估合价 （元）
| ZN-YJV-4*2.5 |  |  |  |  | m |  |  | 1.01 |  |  | 11.49 |  |  | 11.6
| 其他材料费 | [10 empty] | - |  |  | 0.11 |  | -
| 材料费小计 | [10 empty] | - |  |  | 11.71 |  | -
注：1.如不使用省级或行业建设主管部门发布的计价依据，可不填定额编码、名称等； 2.招标文件提供了暂估单价的材料，按暂估的单价填入表内“暂估单价”栏及“暂估合价”栏。 | [12 empty] | 表-09-2
全费用综合单价分析表
工程名称：消防泵房-电气工程 | [6 empty] | 标段：林甸县西南幼儿园-装修及配套外网、消防泵房 | [5 empty] | 第 27 页 共 62 页
项目编码 |  | 030408001005 |  | 项目名称 |  | 电力电缆 | [5 empty] | 计量单位 |  | m |  | 工程量 |  | 11.22
清单综合单价组成明细
定额编号 | 定额项目名称 | 定额 单位 | 数量 | 单价 | [7 empty] | 合价
|  |  |  | 人工费 | 材料费 | 机械费 |  | 管理费 和利润 | 总价措施 项目费 | 规费 | 税金 | 人工费 |  | 材料费 | 机械费 | 管理费 和利润 | 总价措施 项目费 | 规费 | 税金
4-9-283 | 铜芯电力五芯电缆敷设 电缆截面(mm2) ≤35 | 10m | 0.1 | 53.01 | 1139.22 | 10.32 |  | 17.33 |  |  |  | 5.3 |  | 113.92 | 1.03 | 1.73
人工单价 |  | 小计 | [9 empty] | 5.3 |  | 113.92 | 1.03 | 1.73
技工138元/工日;普工103元/工日 |  | 未计价材料费 | [9 empty] | 111.67
清单项目综合单价 | [11 empty] | 121.98
材 料 费 明 细 | 主要材料名称、规格、型号 |  |  |  |  | 单位 |  |  | 数量 |  |  | 单价（元） |  |  | 合价（元） |  | 暂估单价 （元） |  | 暂估合价 （元）
| ZN-YJV-4*25+1*16 |  |  |  |  | m |  |  | 1.01 |  |  | 110.56 |  |  | 111.67
| 其他材料费 | [10 empty] | - |  |  | 2.27 |  | -
| 材料费小计 | [10 empty] | - |  |  | 113.94 |  | -
注：1.如不使用省级或行业建设主管部门发布的计价依据，可不填定额编码、名称等； 2.招标文件提供了暂估单价的材料，按暂估的单价填入表内“暂估单价”栏及“暂估合价”栏。 | [12 empty] | 表-09-2
全费用综合单价分析表
工程名称：消防泵房-电气工程 | [6 empty] | 标段：林甸县西南幼儿园-装修及配套外网、消防泵房 | [5 empty] | 第 28 页 共 62 页
项目编码 |  | 030408001006 |  | 项目名称 |  | 电力电缆 | [5 empty] | 计量单位 |  | m |  | 工程量 |  | 8.62
清单综合单价组成明细
定额编号 | 定额项目名称 | 定额 单位 | 数量 | 单价 | [7 empty] | 合价
|  |  |  | 人工费 | 材料费 | 机械费 |  | 管理费 和利润 | 总价措施 项目费 | 规费 | 税金 | 人工费 |  | 材料费 | 机械费 | 管理费 和利润 | 总价措施 项目费 | 规费 | 税金
4-9-271 | 铜芯电力四芯电缆敷设 电缆截面(mm2) ≤6 | 10m/束 | 0.1 | 23.15 | 249.38 | 6.88 |  | 7.56 |  |  |  | 2.32 |  | 24.94 | 0.69 | 0.76
人工单价 |  | 小计 | [9 empty] | 2.32 |  | 24.94 | 0.69 | 0.76
技工138元/工日;普工103元/工日 |  | 未计价材料费 | [9 empty] | 24.83
清单项目综合单价 | [11 empty] | 28.69
材 料 费 明 细 | 主要材料名称、规格、型号 |  |  |  |  | 单位 |  |  | 数量 |  |  | 单价（元） |  |  | 合价（元） |  | 暂估单价 （元） |  | 暂估合价 （元）
| ZN-YJV-4*6 |  |  |  |  | m |  |  | 1.01 |  |  | 24.58 |  |  | 24.83
| 其他材料费 | [10 empty] | - |  |  | 0.11 |  | -
| 材料费小计 | [10 empty] | - |  |  | 24.94 |  | -
注：1.如不使用省级或行业建设主管部门发布的计价依据，可不填定额编码、名称等； 2.招标文件提供了暂估单价的材料，按暂估的单价填入表内“暂估单价”栏及“暂估合价”栏。 | [12 empty] | 表-09-2
全费用综合单价分析表
工程名称：消防泵房-电气工程 | [6 empty] | 标段：林甸县西南幼儿园-装修及配套外网、消防泵房 | [5 empty] | 第 29 页 共 62 页
项目编码 |  | 030408001007 |  | 项目名称 |  | 电力电缆 | [5 empty] | 计量单位 |  | m |  | 工程量 |  | 20.74
清单综合单价组成明细
定额编号 | 定额项目名称 | 定额 单位 | 数量 | 单价 | [7 empty] | 合价
|  |  |  | 人工费 | 材料费 | 机械费 |  | 管理费 和利润 | 总价措施 项目费 | 规费 | 税金 | 人工费 |  | 材料费 | 机械费 | 管理费 和利润 | 总价措施 项目费 | 规费 | 税金
4-9-281 | 铜芯电力五芯电缆敷设 电缆截面(mm2) ≤10 | 10m | 0.1 | 29.31 | 512.26 | 10.32 |  | 9.57 |  |  |  | 2.93 |  | 51.23 | 1.03 | 0.96
人工单价 |  | 小计 | [9 empty] | 2.93 |  | 51.23 | 1.03 | 0.96
技工138元/工日;普工103元/工日 |  | 未计价材料费 | [9 empty] | 49.67
清单项目综合单价 | [11 empty] | 56.14
材 料 费 明 细 | 主要材料名称、规格、型号 |  |  |  |  | 单位 |  |  | 数量 |  |  | 单价（元） |  |  | 合价（元） |  | 暂估单价 （元） |  | 暂估合价 （元）
| ZN-YJV-5*10 |  |  |  |  | m |  |  | 1.01 |  |  | 49.18 |  |  | 49.67
| 其他材料费 | [10 empty] | - |  |  | 1.58 |  | -
| 材料费小计 | [10 empty] | - |  |  | 51.25 |  | -
注：1.如不使用省级或行业建设主管部门发布的计价依据，可不填定额编码、名称等； 2.招标文件提供了暂估单价的材料，按暂估的单价填入表内“暂估单价”栏及“暂估合价”栏。 | [12 empty] | 表-09-2
全费用综合单价分析表
工程名称：消防泵房-电气工程 | [6 empty] | 标段：林甸县西南幼儿园-装修及配套外网、消防泵房 | [5 empty] | 第 30 页 共 62 页
项目编码 |  | 030408001008 |  | 项目名称 |  | 电力电缆 | [5 empty] | 计量单位 |  | m |  | 工程量 |  | 23.4
清单综合单价组成明细
定额编号 | 定额项目名称 | 定额 单位 | 数量 | 单价 | [7 empty] | 合价
|  |  |  | 人工费 | 材料费 | 机械费 |  | 管理费 和利润 | 总价措施 项目费 | 规费 | 税金 | 人工费 |  | 材料费 | 机械费 | 管理费 和利润 | 总价措施 项目费 | 规费 | 税金
4-9-280 | 铜芯电力五芯电缆敷设 电缆截面(mm2) ≤6 | 10m | 0.1 | 26.55 | 214.74 | 8.02 |  | 8.68 |  |  |  | 2.66 |  | 21.47 | 0.8 | 0.87
人工单价 |  | 小计 | [9 empty] | 2.66 |  | 21.47 | 0.8 | 0.87
技工138元/工日;普工103元/工日 |  | 未计价材料费 | [9 empty] | 21.36
清单项目综合单价 | [11 empty] | 25.79
材 料 费 明 细 | 主要材料名称、规格、型号 |  |  |  |  | 单位 |  |  | 数量 |  |  | 单价（元） |  |  | 合价（元） |  | 暂估单价 （元） |  | 暂估合价 （元）
| ZN-YJV-5*4 |  |  |  |  | m |  |  | 1.01 |  |  | 21.145 |  |  | 21.36
| 其他材料费 | [10 empty] | - |  |  | 0.12 |  | -
| 材料费小计 | [10 empty] | - |  |  | 21.48 |  | -
注：1.如不使用省级或行业建设主管部门发布的计价依据，可不填定额编码、名称等； 2.招标文件提供了暂估单价的材料，按暂估的单价填入表内“暂估单价”栏及“暂估合价”栏。 | [12 empty] | 表-09-2
全费用综合单价分析表
工程名称：消防泵房-电气工程 | [6 empty] | 标段：林甸县西南幼儿园-装修及配套外网、消防泵房 | [5 empty] | 第 31 页 共 62 页
项目编码 |  | 030408001009 |  | 项目名称 |  | 电力电缆 | [5 empty] | 计量单位 |  | m |  | 工程量 |  | 23.39
清单综合单价组成明细
定额编号 | 定额项目名称 | 定额 单位 | 数量 | 单价 | [7 empty] | 合价
|  |  |  | 人工费 | 材料费 | 机械费 |  | 管理费 和利润 | 总价措施 项目费 | 规费 | 税金 | 人工费 |  | 材料费 | 机械费 | 管理费 和利润 | 总价措施 项目费 | 规费 | 税金
4-9-280 | 铜芯电力五芯电缆敷设 电缆截面(mm2) ≤6 | 10m | 0.1 | 26.55 | 308.17 | 8.02 |  | 8.68 |  |  |  | 2.66 |  | 30.82 | 0.8 | 0.87
人工单价 |  | 小计 | [9 empty] | 2.66 |  | 30.82 | 0.8 | 0.87
技工138元/工日;普工103元/工日 |  | 未计价材料费 | [9 empty] | 30.7
清单项目综合单价 | [11 empty] | 35.14
材 料 费 明 细 | 主要材料名称、规格、型号 |  |  |  |  | 单位 |  |  | 数量 |  |  | 单价（元） |  |  | 合价（元） |  | 暂估单价 （元） |  | 暂估合价 （元）
| ZN-YJV-5*6 |  |  |  |  | m |  |  | 1.01 |  |  | 30.395 |  |  | 30.7
| 其他材料费 | [10 empty] | - |  |  | 0.12 |  | -
| 材料费小计 | [10 empty] | - |  |  | 30.82 |  | -
注：1.如不使用省级或行业建设主管部门发布的计价依据，可不填定额编码、名称等； 2.招标文件提供了暂估单价的材料，按暂估的单价填入表内“暂估单价”栏及“暂估合价”栏。 | [12 empty] | 表-09-2
全费用综合单价分析表
工程名称：消防泵房-电气工程 | [6 empty] | 标段：林甸县西南幼儿园-装修及配套外网、消防泵房 | [5 empty] | 第 32 页 共 62 页
项目编码 |  | 030408002001 |  | 项目名称 |  | 控制电缆 | [5 empty] | 计量单位 |  | m |  | 工程量 |  | 15
清单综合单价组成明细
定额编号 | 定额项目名称 | 定额 单位 | 数量 | 单价 | [7 empty] | 合价
|  |  |  | 人工费 | 材料费 | 机械费 |  | 管理费 和利润 | 总价措施 项目费 | 规费 | 税金 | 人工费 |  | 材料费 | 机械费 | 管理费 和利润 | 总价措施 项目费 | 规费 | 税金
4-9-651 | 控制电缆敷设 电缆芯数(芯) ≤7 | 10m | 0.1 | 25.42 | 62.44 |  |  | 8.31 |  |  |  | 2.54 |  | 6.24 |  | 0.83
人工单价 |  | 小计 | [9 empty] | 2.54 |  | 6.24 |  | 0.83
技工138元/工日;普工103元/工日 |  | 未计价材料费 | [9 empty] | 5.83
清单项目综合单价 | [11 empty] | 9.61
材 料 费 明 细 | 主要材料名称、规格、型号 |  |  |  |  | 单位 |  |  | 数量 |  |  | 单价（元） |  |  | 合价（元） |  | 暂估单价 （元） |  | 暂估合价 （元）
| ZN-KVV-4*1.5 |  |  |  |  | m |  |  | 1.015 |  |  | 5.74 |  |  | 5.83
| 其他材料费 | [10 empty] | - |  |  | 0.42 |  | -
| 材料费小计 | [10 empty] | - |  |  | 6.25 |  | -
注：1.如不使用省级或行业建设主管部门发布的计价依据，可不填定额编码、名称等； 2.招标文件提供了暂估单价的材料，按暂估的单价填入表内“暂估单价”栏及“暂估合价”栏。 | [12 empty] | 表-09-2
全费用综合单价分析表
工程名称：消防泵房-电气工程 | [6 empty] | 标段：林甸县西南幼儿园-装修及配套外网、消防泵房 | [5 empty] | 第 33 页 共 62 页
项目编码 |  | 030408006001 |  | 项目名称 |  | 电力电缆头 | [5 empty] | 计量单位 |  | 个 |  | 工程量 |  | 2
清单综合单价组成明细
定额编号 | 定额项目名称 | 定额 单位 | 数量 | 单价 | [7 empty] | 合价
|  |  |  | 人工费 | 材料费 | 机械费 |  | 管理费 和利润 | 总价措施 项目费 | 规费 | 税金 | 人工费 |  | 材料费 | 机械费 | 管理费 和利润 | 总价措施 项目费 | 规费 | 税金
4-9-538 | 1kV以下铜芯电力四芯电缆干包式终端头 电缆截面(mm2) ≤16 | 个 | 1 | 26 | 48.17 |  |  | 8.49 |  |  |  | 26 |  | 48.17 |  | 8.49
人工单价 |  | 小计 | [9 empty] | 26 |  | 48.17 |  | 8.49
技工138元/工日;普工103元/工日 |  | 未计价材料费 | [9 empty] | 2.32
清单项目综合单价 | [11 empty] | 82.66
材 料 费 明 细 | 主要材料名称、规格、型号 |  |  |  |  | 单位 |  |  | 数量 |  |  | 单价（元） |  |  | 合价（元） |  | 暂估单价 （元） |  | 暂估合价 （元）
| 塑料手套 ST型 |  |  |  |  | 个 |  |  | 1.05 |  |  | 2.21 |  |  | 2.32
| 其他材料费 | [10 empty] | - |  |  | 45.86 |  | -
| 材料费小计 | [10 empty] | - |  |  | 48.18 |  | -
注：1.如不使用省级或行业建设主管部门发布的计价依据，可不填定额编码、名称等； 2.招标文件提供了暂估单价的材料，按暂估的单价填入表内“暂估单价”栏及“暂估合价”栏。 | [12 empty] | 表-09-2
全费用综合单价分析表
工程名称：消防泵房-电气工程 | [6 empty] | 标段：林甸县西南幼儿园-装修及配套外网、消防泵房 | [5 empty] | 第 34 页 共 62 页
项目编码 |  | 030408006002 |  | 项目名称 |  | 电力电缆头 | [5 empty] | 计量单位 |  | 个 |  | 工程量 |  | 2
清单综合单价组成明细
定额编号 | 定额项目名称 | 定额 单位 | 数量 | 单价 | [7 empty] | 合价
|  |  |  | 人工费 | 材料费 | 机械费 |  | 管理费 和利润 | 总价措施 项目费 | 规费 | 税金 | 人工费 |  | 材料费 | 机械费 | 管理费 和利润 | 总价措施 项目费 | 规费 | 税金
4-9-538 | 1kV以下铜芯电力四芯电缆干包式终端头 电缆截面(mm2) ≤16 | 个 | 1 | 26 | 48.17 |  |  | 8.49 |  |  |  | 26 |  | 48.17 |  | 8.49
人工单价 |  | 小计 | [9 empty] | 26 |  | 48.17 |  | 8.49
技工138元/工日;普工103元/工日 |  | 未计价材料费 | [9 empty] | 2.32
清单项目综合单价 | [11 empty] | 82.66
材 料 费 明 细 | 主要材料名称、规格、型号 |  |  |  |  | 单位 |  |  | 数量 |  |  | 单价（元） |  |  | 合价（元） |  | 暂估单价 （元） |  | 暂估合价 （元）
| 塑料手套 ST型 |  |  |  |  | 个 |  |  | 1.05 |  |  | 2.21 |  |  | 2.32
| 其他材料费 | [10 empty] | - |  |  | 45.86 |  | -
| 材料费小计 | [10 empty] | - |  |  | 48.18 |  | -
注：1.如不使用省级或行业建设主管部门发布的计价依据，可不填定额编码、名称等； 2.招标文件提供了暂估单价的材料，按暂估的单价填入表内“暂估单价”栏及“暂估合价”栏。 | [12 empty] | 表-09-2
全费用综合单价分析表
工程名称：消防泵房-电气工程 | [6 empty] | 标段：林甸县西南幼儿园-装修及配套外网、消防泵房 | [5 empty] | 第 35 页 共 62 页
项目编码 |  | 030408006003 |  | 项目名称 |  | 电力电缆头 | [5 empty] | 计量单位 |  | 个 |  | 工程量 |  | 2
清单综合单价组成明细
定额编号 | 定额项目名称 | 定额 单位 | 数量 | 单价 | [7 empty] | 合价
|  |  |  | 人工费 | 材料费 | 机械费 |  | 管理费 和利润 | 总价措施 项目费 | 规费 | 税金 | 人工费 |  | 材料费 | 机械费 | 管理费 和利润 | 总价措施 项目费 | 规费 | 税金
4-9-546 | 1kV以下铜芯电力五芯电缆干包式终端头 电缆截面(mm2) ≤35 | 个 | 1 | 47.78 | 65.21 |  |  | 15.61 |  |  |  | 47.78 |  | 65.21 |  | 15.61
人工单价 |  | 小计 | [9 empty] | 47.78 |  | 65.21 |  | 15.61
技工138元/工日;普工103元/工日 |  | 未计价材料费 | [9 empty] | 2.32
清单项目综合单价 | [11 empty] | 128.6
材 料 费 明 细 | 主要材料名称、规格、型号 |  |  |  |  | 单位 |  |  | 数量 |  |  | 单价（元） |  |  | 合价（元） |  | 暂估单价 （元） |  | 暂估合价 （元）
| 塑料手套 ST型 |  |  |  |  | 个 |  |  | 1.05 |  |  | 2.21 |  |  | 2.32
| 其他材料费 | [10 empty] | - |  |  | 62.88 |  | -
| 材料费小计 | [10 empty] | - |  |  | 65.2 |  | -
注：1.如不使用省级或行业建设主管部门发布的计价依据，可不填定额编码、名称等； 2.招标文件提供了暂估单价的材料，按暂估的单价填入表内“暂估单价”栏及“暂估合价”栏。 | [12 empty] | 表-09-2
全费用综合单价分析表
工程名称：消防泵房-电气工程 | [6 empty] | 标段：林甸县西南幼儿园-装修及配套外网、消防泵房 | [5 empty] | 第 36 页 共 62 页
项目编码 |  | 030408006004 |  | 项目名称 |  | 电力电缆头 | [5 empty] | 计量单位 |  | 个 |  | 工程量 |  | 2
清单综合单价组成明细
定额编号 | 定额项目名称 | 定额 单位 | 数量 | 单价 | [7 empty] | 合价
|  |  |  | 人工费 | 材料费 | 机械费 |  | 管理费 和利润 | 总价措施 项目费 | 规费 | 税金 | 人工费 |  | 材料费 | 机械费 | 管理费 和利润 | 总价措施 项目费 | 规费 | 税金
4-9-545 | 1kV以下铜芯电力五芯电缆干包式终端头 电缆截面(mm2) ≤16 | 个 | 1 | 28.62 | 51.62 |  |  | 9.36 |  |  |  | 28.62 |  | 51.62 |  | 9.36
人工单价 |  | 小计 | [9 empty] | 28.62 |  | 51.62 |  | 9.36
技工138元/工日;普工103元/工日 |  | 未计价材料费 | [9 empty] | 2.32
清单项目综合单价 | [11 empty] | 89.6
材 料 费 明 细 | 主要材料名称、规格、型号 |  |  |  |  | 单位 |  |  | 数量 |  |  | 单价（元） |  |  | 合价（元） |  | 暂估单价 （元） |  | 暂估合价 （元）
| 塑料手套 ST型 |  |  |  |  | 个 |  |  | 1.05 |  |  | 2.21 |  |  | 2.32
| 其他材料费 | [10 empty] | - |  |  | 49.31 |  | -
| 材料费小计 | [10 empty] | - |  |  | 51.63 |  | -
注：1.如不使用省级或行业建设主管部门发布的计价依据，可不填定额编码、名称等； 2.招标文件提供了暂估单价的材料，按暂估的单价填入表内“暂估单价”栏及“暂估合价”栏。 | [12 empty] | 表-09-2
全费用综合单价分析表
工程名称：消防泵房-电气工程 | [6 empty] | 标段：林甸县西南幼儿园-装修及配套外网、消防泵房 | [5 empty] | 第 37 页 共 62 页
项目编码 |  | 030408007001 |  | 项目名称 |  | 控制电缆头 | [5 empty] | 计量单位 |  | 个 |  | 工程量 |  | 4
清单综合单价组成明细
定额编号 | 定额项目名称 | 定额 单位 | 数量 | 单价 | [7 empty] | 合价
|  |  |  | 人工费 | 材料费 | 机械费 |  | 管理费 和利润 | 总价措施 项目费 | 规费 | 税金 | 人工费 |  | 材料费 | 机械费 | 管理费 和利润 | 总价措施 项目费 | 规费 | 税金
4-9-661 | 控制电缆终端头制作与安装 电缆芯数(芯) ≤7 | 个 | 1 | 26 | 33.58 |  |  | 8.49 |  |  |  | 26 |  | 33.58 |  | 8.49
人工单价 |  | 小计 | [9 empty] | 26 |  | 33.58 |  | 8.49
技工138元/工日;普工103元/工日 |  | 未计价材料费 | [9 empty] | 1.07
清单项目综合单价 | [11 empty] | 68.07
材 料 费 明 细 | 主要材料名称、规格、型号 |  |  |  |  | 单位 |  |  | 数量 |  |  | 单价（元） |  |  | 合价（元） |  | 暂估单价 （元） |  | 暂估合价 （元）
| 套管 KT2型 |  |  |  |  | 个 |  |  | 1.05 |  |  | 1.02 |  |  | 1.07
| 其他材料费 | [10 empty] | - |  |  | 32.51 |  | -
| 材料费小计 | [10 empty] | - |  |  | 33.58 |  | -
注：1.如不使用省级或行业建设主管部门发布的计价依据，可不填定额编码、名称等； 2.招标文件提供了暂估单价的材料，按暂估的单价填入表内“暂估单价”栏及“暂估合价”栏。 | [12 empty] | 表-09-2
全费用综合单价分析表
工程名称：消防泵房-电气工程 | [6 empty] | 标段：林甸县西南幼儿园-装修及配套外网、消防泵房 | [5 empty] | 第 38 页 共 62 页
项目编码 |  | 030411004001 |  | 项目名称 |  | 配线 | [5 empty] | 计量单位 |  | m |  | 工程量 |  | 62.28
清单综合单价组成明细
定额编号 | 定额项目名称 | 定额 单位 | 数量 | 单价 | [7 empty] | 合价
|  |  |  | 人工费 | 材料费 | 机械费 |  | 管理费 和利润 | 总价措施 项目费 | 规费 | 税金 | 人工费 |  | 材料费 | 机械费 | 管理费 和利润 | 总价措施 项目费 | 规费 | 税金
4-13-24 | 管内穿动力铜芯导线 导线截面(mm2) ≤2.5 | 10m | 0.1 | 6.85 | 26.82 |  |  | 2.24 |  |  |  | 0.68 |  | 2.68 |  | 0.22
人工单价 |  | 小计 | [9 empty] | 0.68 |  | 2.68 |  | 0.22
技工138元/工日;普工103元/工日 |  | 未计价材料费 | [9 empty] | 2.56
清单项目综合单价 | [11 empty] | 3.59
材 料 费 明 细 | 主要材料名称、规格、型号 |  |  |  |  | 单位 |  |  | 数量 |  |  | 单价（元） |  |  | 合价（元） |  | 暂估单价 （元） |  | 暂估合价 （元）
| NH-BV-2.5 |  |  |  |  | m |  |  | 1.05 |  |  | 2.44 |  |  | 2.56
| 其他材料费 | [10 empty] | - |  |  | 0.12 |  | -
| 材料费小计 | [10 empty] | - |  |  | 2.68 |  | -
注：1.如不使用省级或行业建设主管部门发布的计价依据，可不填定额编码、名称等； 2.招标文件提供了暂估单价的材料，按暂估的单价填入表内“暂估单价”栏及“暂估合价”栏。 | [12 empty] | 表-09-2
全费用综合单价分析表
工程名称：消防泵房-电气工程 | [6 empty] | 标段：林甸县西南幼儿园-装修及配套外网、消防泵房 | [5 empty] | 第 39 页 共 62 页
项目编码 |  | 030411004002 |  | 项目名称 |  | 配线 | [5 empty] | 计量单位 |  | m |  | 工程量 |  | 50.19
清单综合单价组成明细
定额编号 | 定额项目名称 | 定额 单位 | 数量 | 单价 | [7 empty] | 合价
|  |  |  | 人工费 | 材料费 | 机械费 |  | 管理费 和利润 | 总价措施 项目费 | 规费 | 税金 | 人工费 |  | 材料费 | 机械费 | 管理费 和利润 | 总价措施 项目费 | 规费 | 税金
4-13-25 | 管内穿动力铜芯导线 导线截面(mm2) ≤4 | 10m | 0.1 | 7.88 | 40.26 |  |  | 2.57 |  |  |  | 0.79 |  | 4.03 |  | 0.26
人工单价 |  | 小计 | [9 empty] | 0.79 |  | 4.03 |  | 0.26
技工138元/工日;普工103元/工日 |  | 未计价材料费 | [9 empty] | 3.89
清单项目综合单价 | [11 empty] | 5.08
材 料 费 明 细 | 主要材料名称、规格、型号 |  |  |  |  | 单位 |  |  | 数量 |  |  | 单价（元） |  |  | 合价（元） |  | 暂估单价 （元） |  | 暂估合价 （元）
| NH-BV-4 |  |  |  |  | m |  |  | 1.05 |  |  | 3.7 |  |  | 3.89
| 其他材料费 | [10 empty] | - |  |  | 0.14 |  | -
| 材料费小计 | [10 empty] | - |  |  | 4.03 |  | -
注：1.如不使用省级或行业建设主管部门发布的计价依据，可不填定额编码、名称等； 2.招标文件提供了暂估单价的材料，按暂估的单价填入表内“暂估单价”栏及“暂估合价”栏。 | [12 empty] | 表-09-2
全费用综合单价分析表
工程名称：消防泵房-电气工程 | [6 empty] | 标段：林甸县西南幼儿园-装修及配套外网、消防泵房 | [5 empty] | 第 40 页 共 62 页
项目编码 |  | 030411004003 |  | 项目名称 |  | 配线 | [5 empty] | 计量单位 |  | m |  | 工程量 |  | 55.32
清单综合单价组成明细
定额编号 | 定额项目名称 | 定额 单位 | 数量 | 单价 | [7 empty] | 合价
|  |  |  | 人工费 | 材料费 | 机械费 |  | 管理费 和利润 | 总价措施 项目费 | 规费 | 税金 | 人工费 |  | 材料费 | 机械费 | 管理费 和利润 | 总价措施 项目费 | 规费 | 税金
4-13-47 | 管内穿多芯软导线 二芯 单芯导线截面（mm2） ≤1.5 | 10m | 0.1 | 8.08 | 44.69 |  |  | 2.64 |  |  |  | 0.81 |  | 4.47 |  | 0.26
人工单价 |  | 小计 | [9 empty] | 0.81 |  | 4.47 |  | 0.26
技工138元/工日;普工103元/工日 |  | 未计价材料费 | [9 empty] | 4.33
清单项目综合单价 | [11 empty] | 5.53
材 料 费 明 细 | 主要材料名称、规格、型号 |  |  |  |  | 单位 |  |  | 数量 |  |  | 单价（元） |  |  | 合价（元） |  | 暂估单价 （元） |  | 暂估合价 （元）
| NH-RVV-2*1.5 |  |  |  |  | m |  |  | 1.08 |  |  | 4.01 |  |  | 4.33
| 其他材料费 | [10 empty] | - |  |  | 0.14 |  | -
| 材料费小计 | [10 empty] | - |  |  | 4.47 |  | -
注：1.如不使用省级或行业建设主管部门发布的计价依据，可不填定额编码、名称等； 2.招标文件提供了暂估单价的材料，按暂估的单价填入表内“暂估单价”栏及“暂估合价”栏。 | [12 empty] | 表-09-2
全费用综合单价分析表
工程名称：消防泵房-电气工程 | [6 empty] | 标段：林甸县西南幼儿园-装修及配套外网、消防泵房 | [5 empty] | 第 41 页 共 62 页
项目编码 |  | 030412004001 |  | 项目名称 |  | 装饰灯 | [5 empty] | 计量单位 |  | 套 |  | 工程量 |  | 3
清单综合单价组成明细
定额编号 | 定额项目名称 | 定额 单位 | 数量 | 单价 | [7 empty] | 合价
|  |  |  | 人工费 | 材料费 | 机械费 |  | 管理费 和利润 | 总价措施 项目费 | 规费 | 税金 | 人工费 |  | 材料费 | 机械费 | 管理费 和利润 | 总价措施 项目费 | 规费 | 税金
4-14-162 | 标志、诱导灯具安装 墙壁式 | 套 | 1 | 18.02 | 88.01 |  |  | 5.89 |  |  |  | 18.02 |  | 88.01 |  | 5.89
人工单价 |  | 小计 | [9 empty] | 18.02 |  | 88.01 |  | 5.89
技工138元/工日;普工103元/工日 |  | 未计价材料费 | [9 empty] | 85.85
清单项目综合单价 | [11 empty] | 111.92
材 料 费 明 细 | 主要材料名称、规格、型号 |  |  |  |  | 单位 |  |  | 数量 |  |  | 单价（元） |  |  | 合价（元） |  | 暂估单价 （元） |  | 暂估合价 （元）
| 安全出口指示灯(A型消防灯具) 1.0W(LED) |  |  |  |  | 套 |  |  | 1.01 |  |  | 85 |  |  | 85.85
| 其他材料费 | [10 empty] | - |  |  | 2.16 |  | -
| 材料费小计 | [10 empty] | - |  |  | 88.01 |  | -
注：1.如不使用省级或行业建设主管部门发布的计价依据，可不填定额编码、名称等； 2.招标文件提供了暂估单价的材料，按暂估的单价填入表内“暂估单价”栏及“暂估合价”栏。 | [12 empty] | 表-09-2
全费用综合单价分析表
工程名称：消防泵房-电气工程 | [6 empty] | 标段：林甸县西南幼儿园-装修及配套外网、消防泵房 | [5 empty] | 第 42 页 共 62 页
项目编码 |  | 030412001001 |  | 项目名称 |  | 普通灯具 | [5 empty] | 计量单位 |  | 套 |  | 工程量 |  | 1
清单综合单价组成明细
定额编号 | 定额项目名称 | 定额 单位 | 数量 | 单价 | [7 empty] | 合价
|  |  |  | 人工费 | 材料费 | 机械费 |  | 管理费 和利润 | 总价措施 项目费 | 规费 | 税金 | 人工费 |  | 材料费 | 机械费 | 管理费 和利润 | 总价措施 项目费 | 规费 | 税金
4-14-259 | 防爆荧光灯 | 套 | 1 | 29.41 | 6.58 |  |  | 9.61 |  |  |  | 29.41 |  | 6.58 |  | 9.61
人工单价 |  | 小计 | [9 empty] | 29.41 |  | 6.58 |  | 9.61
技工138元/工日;普工103元/工日 |  | 未计价材料费
清单项目综合单价 | [11 empty] | 45.6
材 料 费 明 细 | 主要材料名称、规格、型号 |  |  |  |  | 单位 |  |  | 数量 |  |  | 单价（元） |  |  | 合价（元） |  | 暂估单价 （元） |  | 暂估合价 （元）
| 防爆灯 28W(节能灯) |  |  |  |  | 套 |  |  | 1.01
| 其他材料费 | [10 empty] | - |  |  | 6.58 |  | -
| 材料费小计 | [10 empty] | - |  |  | 6.58 |  | -
注：1.如不使用省级或行业建设主管部门发布的计价依据，可不填定额编码、名称等； 2.招标文件提供了暂估单价的材料，按暂估的单价填入表内“暂估单价”栏及“暂估合价”栏。 | [12 empty] | 表-09-2
全费用综合单价分析表
工程名称：消防泵房-电气工程 | [6 empty] | 标段：林甸县西南幼儿园-装修及配套外网、消防泵房 | [5 empty] | 第 43 页 共 62 页
项目编码 |  | 030412004002 |  | 项目名称 |  | 装饰灯 | [5 empty] | 计量单位 |  | 套 |  | 工程量 |  | 2
清单综合单价组成明细
定额编号 | 定额项目名称 | 定额 单位 | 数量 | 单价 | [7 empty] | 合价
|  |  |  | 人工费 | 材料费 | 机械费 |  | 管理费 和利润 | 总价措施 项目费 | 规费 | 税金 | 人工费 |  | 材料费 | 机械费 | 管理费 和利润 | 总价措施 项目费 | 规费 | 税金
4-14-162 | 标志、诱导灯具安装 墙壁式 | 套 | 1 | 18.02 | 88.01 |  |  | 5.89 |  |  |  | 18.02 |  | 88.01 |  | 5.89
人工单价 |  | 小计 | [9 empty] | 18.02 |  | 88.01 |  | 5.89
技工138元/工日;普工103元/工日 |  | 未计价材料费 | [9 empty] | 85.85
清单项目综合单价 | [11 empty] | 111.92
材 料 费 明 细 | 主要材料名称、规格、型号 |  |  |  |  | 单位 |  |  | 数量 |  |  | 单价（元） |  |  | 合价（元） |  | 暂估单价 （元） |  | 暂估合价 （元）
| 疏散指示灯(A型消防灯具) 1.0W(LED) |  |  |  |  | 套 |  |  | 1.01 |  |  | 85 |  |  | 85.85
| 其他材料费 | [10 empty] | - |  |  | 2.16 |  | -
| 材料费小计 | [10 empty] | - |  |  | 88.01 |  | -
注：1.如不使用省级或行业建设主管部门发布的计价依据，可不填定额编码、名称等； 2.招标文件提供了暂估单价的材料，按暂估的单价填入表内“暂估单价”栏及“暂估合价”栏。 | [12 empty] | 表-09-2
全费用综合单价分析表
工程名称：消防泵房-电气工程 | [6 empty] | 标段：林甸县西南幼儿园-装修及配套外网、消防泵房 | [5 empty] | 第 44 页 共 62 页
项目编码 |  | 030412005001 |  | 项目名称 |  | 荧光灯 | [5 empty] | 计量单位 |  | 套 |  | 工程量 |  | 6
清单综合单价组成明细
定额编号 | 定额项目名称 | 定额 单位 | 数量 | 单价 | [7 empty] | 合价
|  |  |  | 人工费 | 材料费 | 机械费 |  | 管理费 和利润 | 总价措施 项目费 | 规费 | 税金 | 人工费 |  | 材料费 | 机械费 | 管理费 和利润 | 总价措施 项目费 | 规费 | 税金
4-14-211 | 成套型荧光灯 吸顶式荧光具安装 双管 | 套 | 1 | 19.16 | 103.24 |  |  | 6.26 |  |  |  | 19.16 |  | 103.24 |  | 6.26
人工单价 |  | 小计 | [9 empty] | 19.16 |  | 103.24 |  | 6.26
技工138元/工日;普工103元/工日 |  | 未计价材料费 | [9 empty] | 101
清单项目综合单价 | [11 empty] | 128.66
材 料 费 明 细 | 主要材料名称、规格、型号 |  |  |  |  | 单位 |  |  | 数量 |  |  | 单价（元） |  |  | 合价（元） |  | 暂估单价 （元） |  | 暂估合价 （元）
| 双管荧光灯(自带镇流器) 2*36W |  |  |  |  | 套 |  |  | 1.01 |  |  | 100 |  |  | 101
| 其他材料费 | [10 empty] | - |  |  | 2.24 |  | -
| 材料费小计 | [10 empty] | - |  |  | 103.24 |  | -
注：1.如不使用省级或行业建设主管部门发布的计价依据，可不填定额编码、名称等； 2.招标文件提供了暂估单价的材料，按暂估的单价填入表内“暂估单价”栏及“暂估合价”栏。 | [12 empty] | 表-09-2
全费用综合单价分析表
工程名称：消防泵房-电气工程 | [6 empty] | 标段：林甸县西南幼儿园-装修及配套外网、消防泵房 | [5 empty] | 第 45 页 共 62 页
项目编码 |  | 030412004003 |  | 项目名称 |  | 装饰灯 | [5 empty] | 计量单位 |  | 套 |  | 工程量 |  | 2
清单综合单价组成明细
定额编号 | 定额项目名称 | 定额 单位 | 数量 | 单价 | [7 empty] | 合价
|  |  |  | 人工费 | 材料费 | 机械费 |  | 管理费 和利润 | 总价措施 项目费 | 规费 | 税金 | 人工费 |  | 材料费 | 机械费 | 管理费 和利润 | 总价措施 项目费 | 规费 | 税金
4-14-162 | 标志、诱导灯具安装 墙壁式 | 套 | 1 | 18.02 | 88.01 |  |  | 5.89 |  |  |  | 18.02 |  | 88.01 |  | 5.89
人工单价 |  | 小计 | [9 empty] | 18.02 |  | 88.01 |  | 5.89
技工138元/工日;普工103元/工日 |  | 未计价材料费 | [9 empty] | 85.85
清单项目综合单价 | [11 empty] | 111.92
材 料 费 明 细 | 主要材料名称、规格、型号 |  |  |  |  | 单位 |  |  | 数量 |  |  | 单价（元） |  |  | 合价（元） |  | 暂估单价 （元） |  | 暂估合价 （元）
| 应急照明灯(A型消防灯具) 9W(LED) 壁装 |  |  |  |  | 套 |  |  | 1.01 |  |  | 85 |  |  | 85.85
| 其他材料费 | [10 empty] | - |  |  | 2.16 |  | -
| 材料费小计 | [10 empty] | - |  |  | 88.01 |  | -
注：1.如不使用省级或行业建设主管部门发布的计价依据，可不填定额编码、名称等； 2.招标文件提供了暂估单价的材料，按暂估的单价填入表内“暂估单价”栏及“暂估合价”栏。 | [12 empty] | 表-09-2
全费用综合单价分析表
工程名称：消防泵房-电气工程 | [6 empty] | 标段：林甸县西南幼儿园-装修及配套外网、消防泵房 | [5 empty] | 第 46 页 共 62 页
项目编码 |  | 030412004004 |  | 项目名称 |  | 装饰灯 | [5 empty] | 计量单位 |  | 套 |  | 工程量 |  | 6
清单综合单价组成明细
定额编号 | 定额项目名称 | 定额 单位 | 数量 | 单价 | [7 empty] | 合价
|  |  |  | 人工费 | 材料费 | 机械费 |  | 管理费 和利润 | 总价措施 项目费 | 规费 | 税金 | 人工费 |  | 材料费 | 机械费 | 管理费 和利润 | 总价措施 项目费 | 规费 | 税金
4-14-160 | 标志、诱导灯具安装 吸顶式 | 套 | 1 | 18.02 | 87.86 |  |  | 5.89 |  |  |  | 18.02 |  | 87.86 |  | 5.89
人工单价 |  | 小计 | [9 empty] | 18.02 |  | 87.86 |  | 5.89
技工138元/工日;普工103元/工日 |  | 未计价材料费 | [9 empty] | 85.85
清单项目综合单价 | [11 empty] | 111.77
材 料 费 明 细 | 主要材料名称、规格、型号 |  |  |  |  | 单位 |  |  | 数量 |  |  | 单价（元） |  |  | 合价（元） |  | 暂估单价 （元） |  | 暂估合价 （元）
| 应急照明灯(A型消防灯具) 9W(LED) 吸顶 |  |  |  |  | 套 |  |  | 1.01 |  |  | 85 |  |  | 85.85
| 其他材料费 | [10 empty] | - |  |  | 2.01 |  | -
| 材料费小计 | [10 empty] | - |  |  | 87.86 |  | -
注：1.如不使用省级或行业建设主管部门发布的计价依据，可不填定额编码、名称等； 2.招标文件提供了暂估单价的材料，按暂估的单价填入表内“暂估单价”栏及“暂估合价”栏。 | [12 empty] | 表-09-2
全费用综合单价分析表
工程名称：消防泵房-电气工程 | [6 empty] | 标段：林甸县西南幼儿园-装修及配套外网、消防泵房 | [5 empty] | 第 47 页 共 62 页
项目编码 |  | 030411006001 |  | 项目名称 |  | 接线盒 | [5 empty] | 计量单位 |  | 个 |  | 工程量 |  | 13
清单综合单价组成明细
定额编号 | 定额项目名称 | 定额 单位 | 数量 | 单价 | [7 empty] | 合价
|  |  |  | 人工费 | 材料费 | 机械费 |  | 管理费 和利润 | 总价措施 项目费 | 规费 | 税金 | 人工费 |  | 材料费 | 机械费 | 管理费 和利润 | 总价措施 项目费 | 规费 | 税金
4-13-178 | 暗装接线盒 | 个 | 1 | 3.71 | 1.97 |  |  | 1.21 |  |  |  | 3.72 |  | 1.97 |  | 1.21
人工单价 |  | 小计 | [9 empty] | 3.72 |  | 1.97 |  | 1.21
技工138元/工日;普工103元/工日 |  | 未计价材料费 | [9 empty] | 1.48
清单项目综合单价 | [11 empty] | 6.9
材 料 费 明 细 | 主要材料名称、规格、型号 |  |  |  |  | 单位 |  |  | 数量 |  |  | 单价（元） |  |  | 合价（元） |  | 暂估单价 （元） |  | 暂估合价 （元）
| 铁接线盒 |  |  |  |  | 个 |  |  | 1.02 |  |  | 1.45 |  |  | 1.48
| 其他材料费 | [10 empty] | - |  |  | 0.5 |  | -
| 材料费小计 | [10 empty] | - |  |  | 1.98 |  | -
注：1.如不使用省级或行业建设主管部门发布的计价依据，可不填定额编码、名称等； 2.招标文件提供了暂估单价的材料，按暂估的单价填入表内“暂估单价”栏及“暂估合价”栏。 | [12 empty] | 表-09-2
全费用综合单价分析表
工程名称：消防泵房-电气工程 | [6 empty] | 标段：林甸县西南幼儿园-装修及配套外网、消防泵房 | [5 empty] | 第 48 页 共 62 页
项目编码 |  | 030411006002 |  | 项目名称 |  | 接线盒 | [5 empty] | 计量单位 |  | 个 |  | 工程量 |  | 7
清单综合单价组成明细
定额编号 | 定额项目名称 | 定额 单位 | 数量 | 单价 | [7 empty] | 合价
|  |  |  | 人工费 | 材料费 | 机械费 |  | 管理费 和利润 | 总价措施 项目费 | 规费 | 税金 | 人工费 |  | 材料费 | 机械费 | 管理费 和利润 | 总价措施 项目费 | 规费 | 税金
4-13-178 | 暗装接线盒 | 个 | 1 | 3.71 | 2.33 |  |  | 1.21 |  |  |  | 3.72 |  | 2.33 |  | 1.21
人工单价 |  | 小计 | [9 empty] | 3.72 |  | 2.33 |  | 1.21
技工138元/工日;普工103元/工日 |  | 未计价材料费 | [9 empty] | 1.84
清单项目综合单价 | [11 empty] | 7.26
材 料 费 明 细 | 主要材料名称、规格、型号 |  |  |  |  | 单位 |  |  | 数量 |  |  | 单价（元） |  |  | 合价（元） |  | 暂估单价 （元） |  | 暂估合价 （元）
| 塑料接线盒 |  |  |  |  | 个 |  |  | 1.02 |  |  | 1.8 |  |  | 1.84
| 其他材料费 | [10 empty] | - |  |  | 0.5 |  | -
| 材料费小计 | [10 empty] | - |  |  | 2.34 |  | -
注：1.如不使用省级或行业建设主管部门发布的计价依据，可不填定额编码、名称等； 2.招标文件提供了暂估单价的材料，按暂估的单价填入表内“暂估单价”栏及“暂估合价”栏。 | [12 empty] | 表-09-2
全费用综合单价分析表
工程名称：消防泵房-电气工程 | [6 empty] | 标段：林甸县西南幼儿园-装修及配套外网、消防泵房 | [5 empty] | 第 49 页 共 62 页
项目编码 |  | 030404034001 |  | 项目名称 |  | 照明开关 | [5 empty] | 计量单位 |  | 个 |  | 工程量 |  | 1
清单综合单价组成明细
定额编号 | 定额项目名称 | 定额 单位 | 数量 | 单价 | [7 empty] | 合价
|  |  |  | 人工费 | 材料费 | 机械费 |  | 管理费 和利润 | 总价措施 项目费 | 规费 | 税金 | 人工费 |  | 材料费 | 机械费 | 管理费 和利润 | 总价措施 项目费 | 规费 | 税金
4-14-401 | 跷板暗装开关 单控≤3联 | 套 | 1 | 6.16 | 14.38 |  |  | 2.01 |  |  |  | 6.16 |  | 14.38 |  | 2.01
人工单价 |  | 小计 | [9 empty] | 6.16 |  | 14.38 |  | 2.01
技工138元/工日;普工103元/工日 |  | 未计价材料费 | [9 empty] | 13.26
清单项目综合单价 | [11 empty] | 22.55
材 料 费 明 细 | 主要材料名称、规格、型号 |  |  |  |  | 单位 |  |  | 数量 |  |  | 单价（元） |  |  | 合价（元） |  | 暂估单价 （元） |  | 暂估合价 （元）
| 单联密闭开关 250V 16A |  |  |  |  | 只 |  |  | 1.02 |  |  | 13 |  |  | 13.26
| 其他材料费 | [10 empty] | - |  |  | 1.12 |  | -
| 材料费小计 | [10 empty] | - |  |  | 14.38 |  | -
注：1.如不使用省级或行业建设主管部门发布的计价依据，可不填定额编码、名称等； 2.招标文件提供了暂估单价的材料，按暂估的单价填入表内“暂估单价”栏及“暂估合价”栏。 | [12 empty] | 表-09-2
全费用综合单价分析表
工程名称：消防泵房-电气工程 | [6 empty] | 标段：林甸县西南幼儿园-装修及配套外网、消防泵房 | [5 empty] | 第 50 页 共 62 页
项目编码 |  | 030404034002 |  | 项目名称 |  | 照明开关 | [5 empty] | 计量单位 |  | 个 |  | 工程量 |  | 1
清单综合单价组成明细
定额编号 | 定额项目名称 | 定额 单位 | 数量 | 单价 | [7 empty] | 合价
|  |  |  | 人工费 | 材料费 | 机械费 |  | 管理费 和利润 | 总价措施 项目费 | 规费 | 税金 | 人工费 |  | 材料费 | 机械费 | 管理费 和利润 | 总价措施 项目费 | 规费 | 税金
4-14-401 | 跷板暗装开关 单控≤3联 | 套 | 1 | 6.16 | 13.36 |  |  | 2.01 |  |  |  | 6.16 |  | 13.36 |  | 2.01
人工单价 |  | 小计 | [9 empty] | 6.16 |  | 13.36 |  | 2.01
技工138元/工日;普工103元/工日 |  | 未计价材料费 | [9 empty] | 12.24
清单项目综合单价 | [11 empty] | 21.53
材 料 费 明 细 | 主要材料名称、规格、型号 |  |  |  |  | 单位 |  |  | 数量 |  |  | 单价（元） |  |  | 合价（元） |  | 暂估单价 （元） |  | 暂估合价 （元）
| 单联翘板式灯开关 250V 16A |  |  |  |  | 只 |  |  | 1.02 |  |  | 12 |  |  | 12.24
| 其他材料费 | [10 empty] | - |  |  | 1.12 |  | -
| 材料费小计 | [10 empty] | - |  |  | 13.36 |  | -
注：1.如不使用省级或行业建设主管部门发布的计价依据，可不填定额编码、名称等； 2.招标文件提供了暂估单价的材料，按暂估的单价填入表内“暂估单价”栏及“暂估合价”栏。 | [12 empty] | 表-09-2
全费用综合单价分析表
工程名称：消防泵房-电气工程 | [6 empty] | 标段：林甸县西南幼儿园-装修及配套外网、消防泵房 | [5 empty] | 第 51 页 共 62 页
项目编码 |  | 030404034003 |  | 项目名称 |  | 照明开关 | [5 empty] | 计量单位 |  | 个 |  | 工程量 |  | 1
清单综合单价组成明细
定额编号 | 定额项目名称 | 定额 单位 | 数量 | 单价 | [7 empty] | 合价
|  |  |  | 人工费 | 材料费 | 机械费 |  | 管理费 和利润 | 总价措施 项目费 | 规费 | 税金 | 人工费 |  | 材料费 | 机械费 | 管理费 和利润 | 总价措施 项目费 | 规费 | 税金
4-14-401 | 跷板暗装开关 单控≤3联 | 套 | 1 | 6.16 | 14.38 |  |  | 2.01 |  |  |  | 6.16 |  | 14.38 |  | 2.01
人工单价 |  | 小计 | [9 empty] | 6.16 |  | 14.38 |  | 2.01
技工138元/工日;普工103元/工日 |  | 未计价材料费 | [9 empty] | 13.26
清单项目综合单价 | [11 empty] | 22.55
材 料 费 明 细 | 主要材料名称、规格、型号 |  |  |  |  | 单位 |  |  | 数量 |  |  | 单价（元） |  |  | 合价（元） |  | 暂估单价 （元） |  | 暂估合价 （元）
| 双联密闭开关 250V 16A |  |  |  |  | 只 |  |  | 1.02 |  |  | 13 |  |  | 13.26
| 其他材料费 | [10 empty] | - |  |  | 1.12 |  | -
| 材料费小计 | [10 empty] | - |  |  | 14.38 |  | -
注：1.如不使用省级或行业建设主管部门发布的计价依据，可不填定额编码、名称等； 2.招标文件提供了暂估单价的材料，按暂估的单价填入表内“暂估单价”栏及“暂估合价”栏。 | [12 empty] | 表-09-2
全费用综合单价分析表
工程名称：消防泵房-电气工程 | [6 empty] | 标段：林甸县西南幼儿园-装修及配套外网、消防泵房 | [5 empty] | 第 52 页 共 62 页
项目编码 |  | 030404035001 |  | 项目名称 |  | 插座 | [5 empty] | 计量单位 |  | 个 |  | 工程量 |  | 1
清单综合单价组成明细
定额编号 | 定额项目名称 | 定额 单位 | 数量 | 单价 | [7 empty] | 合价
|  |  |  | 人工费 | 材料费 | 机械费 |  | 管理费 和利润 | 总价措施 项目费 | 规费 | 税金 | 人工费 |  | 材料费 | 机械费 | 管理费 和利润 | 总价措施 项目费 | 规费 | 税金
4-14-423 | 单相带接地暗装插座 插座电流(A) ≤16 | 套 | 1 | 7.4 | 14.38 |  |  | 2.42 |  |  |  | 7.4 |  | 14.38 |  | 2.42
人工单价 |  | 小计 | [9 empty] | 7.4 |  | 14.38 |  | 2.42
技工138元/工日;普工103元/工日 |  | 未计价材料费 | [9 empty] | 13.26
清单项目综合单价 | [11 empty] | 24.2
材 料 费 明 细 | 主要材料名称、规格、型号 |  |  |  |  | 单位 |  |  | 数量 |  |  | 单价（元） |  |  | 合价（元） |  | 暂估单价 （元） |  | 暂估合价 （元）
| 单相二三眼安全型插座 |  |  |  |  | 套 |  |  | 1.02 |  |  | 13 |  |  | 13.26
| 其他材料费 | [10 empty] | - |  |  | 1.12 |  | -
| 材料费小计 | [10 empty] | - |  |  | 14.38 |  | -
注：1.如不使用省级或行业建设主管部门发布的计价依据，可不填定额编码、名称等； 2.招标文件提供了暂估单价的材料，按暂估的单价填入表内“暂估单价”栏及“暂估合价”栏。 | [12 empty] | 表-09-2
全费用综合单价分析表
工程名称：消防泵房-电气工程 | [6 empty] | 标段：林甸县西南幼儿园-装修及配套外网、消防泵房 | [5 empty] | 第 53 页 共 62 页
项目编码 |  | 030411006003 |  | 项目名称 |  | 接线盒 | [5 empty] | 计量单位 |  | 个 |  | 工程量 |  | 4
清单综合单价组成明细
定额编号 | 定额项目名称 | 定额 单位 | 数量 | 单价 | [7 empty] | 合价
|  |  |  | 人工费 | 材料费 | 机械费 |  | 管理费 和利润 | 总价措施 项目费 | 规费 | 税金 | 人工费 |  | 材料费 | 机械费 | 管理费 和利润 | 总价措施 项目费 | 规费 | 税金
4-13-178 | 暗装接线盒 | 个 | 1 | 3.71 | 2.33 |  |  | 1.21 |  |  |  | 3.72 |  | 2.33 |  | 1.21
人工单价 |  | 小计 | [9 empty] | 3.72 |  | 2.33 |  | 1.21
技工138元/工日;普工103元/工日 |  | 未计价材料费 | [9 empty] | 1.84
清单项目综合单价 | [11 empty] | 7.26
材 料 费 明 细 | 主要材料名称、规格、型号 |  |  |  |  | 单位 |  |  | 数量 |  |  | 单价（元） |  |  | 合价（元） |  | 暂估单价 （元） |  | 暂估合价 （元）
| 塑料接线盒 |  |  |  |  | 个 |  |  | 1.02 |  |  | 1.8 |  |  | 1.84
| 其他材料费 | [10 empty] | - |  |  | 0.5 |  | -
| 材料费小计 | [10 empty] | - |  |  | 2.34 |  | -
注：1.如不使用省级或行业建设主管部门发布的计价依据，可不填定额编码、名称等； 2.招标文件提供了暂估单价的材料，按暂估的单价填入表内“暂估单价”栏及“暂估合价”栏。 | [12 empty] | 表-09-2
全费用综合单价分析表
工程名称：消防泵房-电气工程 | [6 empty] | 标段：林甸县西南幼儿园-装修及配套外网、消防泵房 | [5 empty] | 第 54 页 共 62 页
项目编码 |  | 030409008001 |  | 项目名称 |  | 等电位端子箱、测试板 | [5 empty] | 计量单位 |  | 台 |  | 工程量 |  | 1
清单综合单价组成明细
定额编号 | 定额项目名称 | 定额 单位 | 数量 | 单价 | [7 empty] | 合价
|  |  |  | 人工费 | 材料费 | 机械费 |  | 管理费 和利润 | 总价措施 项目费 | 规费 | 税金 | 人工费 |  | 材料费 | 机械费 | 管理费 和利润 | 总价措施 项目费 | 规费 | 税金
4-10-67 | 总等电位箱安装 | 套 | 1 | 23.49 | 67.52 |  |  | 7.68 |  |  |  | 23.5 |  | 67.52 |  | 7.68
人工单价 |  | 小计 | [9 empty] | 23.5 |  | 67.52 |  | 7.68
技工138元/工日;普工103元/工日 |  | 未计价材料费 | [9 empty] | 60
清单项目综合单价 | [11 empty] | 98.7
材 料 费 明 细 | 主要材料名称、规格、型号 |  |  |  |  | 单位 |  |  | 数量 |  |  | 单价（元） |  |  | 合价（元） |  | 暂估单价 （元） |  | 暂估合价 （元）
| MEB箱 |  |  |  |  | 个 |  |  | 1 |  |  | 60 |  |  | 60
| 其他材料费 | [10 empty] | - |  |  | 7.52 |  | -
| 材料费小计 | [10 empty] | - |  |  | 67.52 |  | -
注：1.如不使用省级或行业建设主管部门发布的计价依据，可不填定额编码、名称等； 2.招标文件提供了暂估单价的材料，按暂估的单价填入表内“暂估单价”栏及“暂估合价”栏。 | [12 empty] | 表-09-2
全费用综合单价分析表
工程名称：消防泵房-电气工程 | [6 empty] | 标段：林甸县西南幼儿园-装修及配套外网、消防泵房 | [5 empty] | 第 55 页 共 62 页
项目编码 |  | 030409002001 |  | 项目名称 |  | 接地母线 | [5 empty] | 计量单位 |  | m |  | 工程量 |  | 33.55
清单综合单价组成明细
定额编号 | 定额项目名称 | 定额 单位 | 数量 | 单价 | [7 empty] | 合价
|  |  |  | 人工费 | 材料费 | 机械费 |  | 管理费 和利润 | 总价措施 项目费 | 规费 | 税金 | 人工费 |  | 材料费 | 机械费 | 管理费 和利润 | 总价措施 项目费 | 规费 | 税金
4-10-58 | 接地母线敷设 户内 | m | 1 | 8.91 | 7.98 | 0.63 |  | 2.91 |  |  |  | 8.91 |  | 7.98 | 0.63 | 2.91
人工单价 |  | 小计 | [9 empty] | 8.91 |  | 7.98 | 0.63 | 2.91
技工138元/工日;普工103元/工日 |  | 未计价材料费 | [9 empty] | 6.79
清单项目综合单价 | [11 empty] | 20.43
材 料 费 明 细 | 主要材料名称、规格、型号 |  |  |  |  | 单位 |  |  | 数量 |  |  | 单价（元） |  |  | 合价（元） |  | 暂估单价 （元） |  | 暂估合价 （元）
| 镀锌扁钢-40*4 |  |  |  |  | m |  |  | 1.05 |  |  | 6.47 |  |  | 6.79
| 其他材料费 | [10 empty] | - |  |  | 1.19 |  | -
| 材料费小计 | [10 empty] | - |  |  | 7.98 |  | -
注：1.如不使用省级或行业建设主管部门发布的计价依据，可不填定额编码、名称等； 2.招标文件提供了暂估单价的材料，按暂估的单价填入表内“暂估单价”栏及“暂估合价”栏。 | [12 empty] | 表-09-2
全费用综合单价分析表
工程名称：消防泵房-电气工程 | [6 empty] | 标段：林甸县西南幼儿园-装修及配套外网、消防泵房 | [5 empty] | 第 56 页 共 62 页
项目编码 |  | 030409002002 |  | 项目名称 |  | 接地母线 | [5 empty] | 计量单位 |  | m |  | 工程量 |  | 8.89
清单综合单价组成明细
定额编号 | 定额项目名称 | 定额 单位 | 数量 | 单价 | [7 empty] | 合价
|  |  |  | 人工费 | 材料费 | 机械费 |  | 管理费 和利润 | 总价措施 项目费 | 规费 | 税金 | 人工费 |  | 材料费 | 机械费 | 管理费 和利润 | 总价措施 项目费 | 规费 | 税金
4-10-59 | 接地母线敷设 户外 | m | 1 | 26 | 7.07 | 0.44 |  | 8.49 |  |  |  | 26 |  | 7.07 | 0.44 | 8.49
人工单价 |  | 小计 | [9 empty] | 26 |  | 7.07 | 0.44 | 8.49
技工138元/工日;普工103元/工日 |  | 未计价材料费 | [9 empty] | 6.79
清单项目综合单价 | [11 empty] | 42
材 料 费 明 细 | 主要材料名称、规格、型号 |  |  |  |  | 单位 |  |  | 数量 |  |  | 单价（元） |  |  | 合价（元） |  | 暂估单价 （元） |  | 暂估合价 （元）
| 镀锌扁钢-40*4 |  |  |  |  | m |  |  | 1.05 |  |  | 6.47 |  |  | 6.79
| 其他材料费 | [10 empty] | - |  |  | 0.29 |  | -
| 材料费小计 | [10 empty] | - |  |  | 7.08 |  | -
注：1.如不使用省级或行业建设主管部门发布的计价依据，可不填定额编码、名称等； 2.招标文件提供了暂估单价的材料，按暂估的单价填入表内“暂估单价”栏及“暂估合价”栏。 | [12 empty] | 表-09-2
全费用综合单价分析表
工程名称：消防泵房-电气工程 | [6 empty] | 标段：林甸县西南幼儿园-装修及配套外网、消防泵房 | [5 empty] | 第 57 页 共 62 页
项目编码 |  | 030411001008 |  | 项目名称 |  | 配管 | [5 empty] | 计量单位 |  | m |  | 工程量 |  | 6
清单综合单价组成明细
定额编号 | 定额项目名称 | 定额 单位 | 数量 | 单价 | [7 empty] | 合价
|  |  |  | 人工费 | 材料费 | 机械费 |  | 管理费 和利润 | 总价措施 项目费 | 规费 | 税金 | 人工费 |  | 材料费 | 机械费 | 管理费 和利润 | 总价措施 项目费 | 规费 | 税金
4-12-36 | 镀锌钢管沿砖、混凝土结构暗配 公称直径(mm) ≤15 | 10m | 0.1 | 50.94 | 71.7 |  |  | 16.66 |  |  |  | 5.1 |  | 7.17 |  | 1.67
人工单价 |  | 小计 | [9 empty] | 5.1 |  | 7.17 |  | 1.67
技工138元/工日;普工103元/工日 |  | 未计价材料费 | [9 empty] | 5.13
清单项目综合单价 | [11 empty] | 13.94
材 料 费 明 细 | 主要材料名称、规格、型号 |  |  |  |  | 单位 |  |  | 数量 |  |  | 单价（元） |  |  | 合价（元） |  | 暂估单价 （元） |  | 暂估合价 （元）
| 镀锌钢管 SC15 |  |  |  |  | m |  |  | 1.03 |  |  | 4.98 |  |  | 5.13
| 其他材料费 | [10 empty] | - |  |  | 2.06 |  | -
| 材料费小计 | [10 empty] | - |  |  | 7.19 |  | -
注：1.如不使用省级或行业建设主管部门发布的计价依据，可不填定额编码、名称等； 2.招标文件提供了暂估单价的材料，按暂估的单价填入表内“暂估单价”栏及“暂估合价”栏。 | [12 empty] | 表-09-2
全费用综合单价分析表
工程名称：消防泵房-电气工程 | [6 empty] | 标段：林甸县西南幼儿园-装修及配套外网、消防泵房 | [5 empty] | 第 58 页 共 62 页
项目编码 |  | 030411004004 |  | 项目名称 |  | 配线 | [5 empty] | 计量单位 |  | m |  | 工程量 |  | 7
清单综合单价组成明细
定额编号 | 定额项目名称 | 定额 单位 | 数量 | 单价 | [7 empty] | 合价
|  |  |  | 人工费 | 材料费 | 机械费 |  | 管理费 和利润 | 总价措施 项目费 | 规费 | 税金 | 人工费 |  | 材料费 | 机械费 | 管理费 和利润 | 总价措施 项目费 | 规费 | 税金
4-13-33 | 管内穿动力铜芯导线 导线截面(mm2) ≤95 | 10m | 0.1 | 27.48 | 696.73 |  |  | 8.98 |  |  |  | 2.75 |  | 69.67 |  | 0.9
人工单价 |  | 小计 | [9 empty] | 2.75 |  | 69.67 |  | 0.9
技工138元/工日;普工103元/工日 |  | 未计价材料费 | [9 empty] | 69.37
清单项目综合单价 | [11 empty] | 73.32
材 料 费 明 细 | 主要材料名称、规格、型号 |  |  |  |  | 单位 |  |  | 数量 |  |  | 单价（元） |  |  | 合价（元） |  | 暂估单价 （元） |  | 暂估合价 （元）
| BV-95 |  |  |  |  | m |  |  | 1.05 |  |  | 66.07 |  |  | 69.37
| 其他材料费 | [10 empty] | - |  |  | 0.31 |  | -
| 材料费小计 | [10 empty] | - |  |  | 69.68 |  | -
注：1.如不使用省级或行业建设主管部门发布的计价依据，可不填定额编码、名称等； 2.招标文件提供了暂估单价的材料，按暂估的单价填入表内“暂估单价”栏及“暂估合价”栏。 | [12 empty] | 表-09-2
全费用综合单价分析表
工程名称：消防泵房-电气工程 | [6 empty] | 标段：林甸县西南幼儿园-装修及配套外网、消防泵房 | [5 empty] | 第 59 页 共 62 页
项目编码 |  | 030414002001 |  | 项目名称 |  | 送配电装置系统 | [5 empty] | 计量单位 |  | 系统 |  | 工程量 |  | 1
清单综合单价组成明细
定额编号 | 定额项目名称 | 定额 单位 | 数量 | 单价 | [7 empty] | 合价
|  |  |  | 人工费 | 材料费 | 机械费 |  | 管理费 和利润 | 总价措施 项目费 | 规费 | 税金 | 人工费 |  | 材料费 | 机械费 | 管理费 和利润 | 总价措施 项目费 | 规费 | 税金
4-17-42 | ≤1kV交流供电装置系统调试 | 系统 | 1 | 209.98 | 1.64 | 41.05 |  | 68.66 |  |  |  | 209.98 |  | 1.64 | 41.05 | 68.66
人工单价 |  | 小计 | [9 empty] | 209.98 |  | 1.64 | 41.05 | 68.66
技工138元/工日;普工103元/工日 |  | 未计价材料费
清单项目综合单价 | [11 empty] | 321.33
材 料 费 明 细 | 主要材料名称、规格、型号 |  |  |  |  | 单位 |  |  | 数量 |  |  | 单价（元） |  |  | 合价（元） |  | 暂估单价 （元） |  | 暂估合价 （元）
| 其他材料费 | [10 empty] | - |  |  | 1.64 |  | -
| 材料费小计 | [10 empty] | - |  |  | 1.64 |  | -
注：1.如不使用省级或行业建设主管部门发布的计价依据，可不填定额编码、名称等； 2.招标文件提供了暂估单价的材料，按暂估的单价填入表内“暂估单价”栏及“暂估合价”栏。 | [12 empty] | 表-09-2
全费用综合单价分析表
工程名称：消防泵房-电气工程 | [6 empty] | 标段：林甸县西南幼儿园-装修及配套外网、消防泵房 | [5 empty] | 第 60 页 共 62 页
项目编码 |  | 030414011001 |  | 项目名称 |  | 接地装置 | [5 empty] | 计量单位 |  | 处 |  | 工程量 |  | 4
清单综合单价组成明细
定额编号 | 定额项目名称 | 定额 单位 | 数量 | 单价 | [7 empty] | 合价
|  |  |  | 人工费 | 材料费 | 机械费 |  | 管理费 和利润 | 总价措施 项目费 | 规费 | 税金 | 人工费 |  | 材料费 | 机械费 | 管理费 和利润 | 总价措施 项目费 | 规费 | 税金
4-10-71 | 接地电阻测定 | 处 | 1 | 118.91 | 14.01 | 36.45 |  | 38.86 |  |  |  | 118.91 |  | 14.01 | 36.45 | 38.86
人工单价 |  | 小计 | [9 empty] | 118.91 |  | 14.01 | 36.45 | 38.86
技工138元/工日;普工103元/工日 |  | 未计价材料费
清单项目综合单价 | [11 empty] | 208.23
材 料 费 明 细 | 主要材料名称、规格、型号 |  |  |  |  | 单位 |  |  | 数量 |  |  | 单价（元） |  |  | 合价（元） |  | 暂估单价 （元） |  | 暂估合价 （元）
| 其他材料费 | [10 empty] | - |  |  | 14.01 |  | -
| 材料费小计 | [10 empty] | - |  |  | 14.01 |  | -
注：1.如不使用省级或行业建设主管部门发布的计价依据，可不填定额编码、名称等； 2.招标文件提供了暂估单价的材料，按暂估的单价填入表内“暂估单价”栏及“暂估合价”栏。 | [12 empty] | 表-09-2
全费用综合单价分析表
工程名称：消防泵房-电气工程 | [6 empty] | 标段：林甸县西南幼儿园-装修及配套外网、消防泵房 | [5 empty] | 第 61 页 共 62 页
项目编码 |  | 031301017001 |  | 项目名称 |  | 脚手架搭拆 | [5 empty] | 计量单位 |  | 项 |  | 工程量 |  | 1
清单综合单价组成明细
定额编号 | 定额项目名称 | 定额 单位 | 数量 | 单价 | [7 empty] | 合价
|  |  |  | 人工费 | 材料费 | 机械费 |  | 管理费 和利润 | 总价措施 项目费 | 规费 | 税金 | 人工费 |  | 材料费 | 机械费 | 管理费 和利润 | 总价措施 项目费 | 规费 | 税金
BM4 | 脚手架搭拆费(第四册 电气设备安装工程) | 元 | 1 | 93.48 | 157.65 |  |  | 30.56 |  |  |  | 93.48 |  | 157.65 |  | 30.56
BM10 | 脚手架搭拆费(第十册 给排水、采暖、燃气工程) | 元 | 1 | 21 | 35.4 |  |  | 6.86 |  |  |  | 21 |  | 35.4 |  | 6.86
BM11 | 脚手架搭拆费(第十二册 刷油、防腐蚀、绝热工程) | 元 | 1 | 1.25 | 2.09 |  |  | 0.41 |  |  |  | 1.25 |  | 2.09 |  | 0.41
人工单价 |  | 小计 | [9 empty] | 115.73 |  | 195.14 |  | 37.83
未计价材料费
清单项目综合单价 | [11 empty] | 348.7
材 料 费 明 细 | 主要材料名称、规格、型号 |  |  |  |  | 单位 |  |  | 数量 |  |  | 单价（元） |  |  | 合价（元） |  | 暂估单价 （元） |  | 暂估合价 （元）
注：1.如不使用省级或行业建设主管部门发布的计价依据，可不填定额编码、名称等； 2.招标文件提供了暂估单价的材料，按暂估的单价填入表内“暂估单价”栏及“暂估合价”栏。 | [12 empty] | 表-09-2
全费用综合单价分析表
工程名称：消防泵房-电气工程 | [6 empty] | 标段：林甸县西南幼儿园-装修及配套外网、消防泵房 | [5 empty] | 第 62 页 共 62 页
| 其他材料费 | [10 empty] | - |  |  | 195.13 |  | -
| 材料费小计 | [10 empty] | - |  |  | 195.13 |  | -
注：1.如不使用省级或行业建设主管部门发布的计价依据，可不填定额编码、名称等； 2.招标文件提供了暂估单价的材料，按暂估的单价填入表内“暂估单价”栏及“暂估合价”栏。 | [12 empty] | 表-09-2

## 表-09-3 综合单价分析表-全费用（含疫情防控费）
全费用综合单价分析表
工程名称：消防泵房-电气工程 | [5 empty] | 标段：林甸县西南幼儿园-装修及配套外网、消防泵房 | [6 empty] | 第 1 页 共 8 页
序号 | 项目编码 | 项目 名称 | 项目特征 | 工程量 | 单位 |  | 综合单价组成（元） | [8 empty] | 综合单价 | 综合合价
[7 empty] | 人工费 | 材料费 | 机械费 | 管理费和利润 | 总价措施 项目费 | 规费 |  | 新冠肺炎疫情防控专项费 | 税金
1 | 030404017001 | 配电箱 | 1.名称:配电箱 AA1 2.型号:800*800*200 3.安装方式:距地1.5米挂装 | 1 | 台 |  | 164.15 | 1113.9 |  | 59.09 | [5 empty] | 1353.7 | 1353.7
2 | 030404017002 | 配电箱 | 1.名称:配电箱 AA2 2.型号:800*800*200 3.安装方式:距地1.5米挂装 | 1 | 台 |  | 164.15 | 1113.9 |  | 59.09 | [5 empty] | 1353.7 | 1353.7
3 | 030404017003 | 配电箱 | 1.名称:配电箱 ALE 2.型号:600*500*150 3.安装方式:距地1.5米挂装 | 1 | 台 |  | 135.69 | 913 |  | 48.85 | [5 empty] | 1111.23 | 1111.23
4 | 030404017004 | 配电箱 | 1.名称:照明配电箱 ALE1 2.安装方式:距地1.5米挂装 | 1 | 台 |  | 135.69 | 813 |  | 48.85 | [5 empty] | 1011.23 | 1011.23
5 | 030404017005 | 配电箱 | 1.名称:配电箱 NXB 2.安装方式:距地1.5米挂装 | 1 | 台 |  | 135.69 | 913 |  | 48.85 | [5 empty] | 1111.23 | 1111.23
6 | 030404017006 | 配电箱 | 1.名称:配电箱 WYB 2.安装方式:距地1.5米挂装 | 1 | 台 |  | 135.69 | 913 |  | 48.85 | [5 empty] | 1111.23 | 1111.23
注：1.如不使用省级或行业建设主管部门发布的计价依据，可不填定额编码、名称等； 2.招标文件提供了暂估单价的材料，按暂估的单价填入表内“暂估单价”栏及“暂估合价”栏。
全费用综合单价分析表
工程名称：消防泵房-电气工程 | [5 empty] | 标段：林甸县西南幼儿园-装修及配套外网、消防泵房 | [6 empty] | 第 2 页 共 8 页
序号 | 项目编码 | 项目 名称 | 项目特征 | 工程量 | 单位 |  | 综合单价组成（元） | [8 empty] | 综合单价 | 综合合价
[7 empty] | 人工费 | 材料费 | 机械费 | 管理费和利润 | 总价措施 项目费 | 规费 |  | 新冠肺炎疫情防控专项费 | 税金
7 | 030404017007 | 配电箱 | 1.名称:配电箱 PLB 2.型号:600*1800*400 3.安装方式:落地安装,底面做200mm槽钢垫层 | 1 | 台 |  | 443.45 | 2322.22 | 159.13 | 159.63 | [5 empty] | 3129.33 | 3129.33
8 | 030404017008 | 配电箱 | 1.名称:配电箱 WXB 2.型号:600*1800*400 3.安装方式:落地安装,底面做200mm槽钢垫层 | 1 | 台 |  | 443.45 | 2322.22 | 159.13 | 159.63 | [5 empty] | 3129.33 | 3129.33
9 | 030411002002 | 线槽 | 1.名称:金属线槽 200*100 | 23.63 | m |  | 16.71 | 58.48 |  | 6.02 | [5 empty] | 82.91 | 1959.16
10 | 030411002001 | 线槽 | 1.名称:金属线槽 100*50 | 9.5 | m |  | 16.71 | 25.46 |  | 6.02 | [5 empty] | 49.89 | 473.96
11 | 031002001001 | 管道支架 | 1.管架形式:桥架支吊架 | 75.06 | kg |  | 8.37 | 5.51 | 2.98 | 3.01 | [5 empty] | 20.72 | 1555.24
12 | 031201003001 | 金属结构刷油 | 1.除锈级别:在涂刷油漆前，应清除表面的灰尘、污垢和锈斑。油漆厚度应均匀，不得有脱皮、起泡、流淌和漏涂现象 2.油漆品种:先 | 75.06 | kg |  | 0.92 | 0.38 | 0.23 | 0.33 | [5 empty] | 1.96 | 147.12
注：1.如不使用省级或行业建设主管部门发布的计价依据，可不填定额编码、名称等； 2.招标文件提供了暂估单价的材料，按暂估的单价填入表内“暂估单价”栏及“暂估合价”栏。
全费用综合单价分析表
工程名称：消防泵房-电气工程 | [5 empty] | 标段：林甸县西南幼儿园-装修及配套外网、消防泵房 | [6 empty] | 第 3 页 共 8 页
序号 | 项目编码 | 项目 名称 | 项目特征 | 工程量 | 单位 |  | 综合单价组成（元） | [8 empty] | 综合单价 | 综合合价
[7 empty] | 人工费 | 材料费 | 机械费 | 管理费和利润 | 总价措施 项目费 | 规费 |  | 新冠肺炎疫情防控专项费 | 税金
刷防锈漆两道后，再刷灰色调和漆两道
13 | 030411001001 | 配管 | 1.名称:配管 2.材质:镀锌钢管 SC125 3.配置形式:埋地 | 7.75 | m |  | 27.73 | 66.64 | 0.18 | 9.98 | [5 empty] | 107.35 | 831.96
14 | 030411001002 | 配管 | 1.名称:配管 2.材质:镀锌钢管 SC50 3.配置形式:暗装 | 9.16 | m |  | 10.13 | 24.42 | 0.09 | 3.65 | [5 empty] | 39.32 | 360.17
15 | 030411001003 | 配管 | 1.名称:配管 2.材质:镀锌钢管 SC40 3.配置形式:暗装 | 3.99 | m |  | 9.07 | 19.68 |  | 3.26 | [5 empty] | 32.93 | 131.39
16 | 030411001004 | 配管 | 1.名称:配管 2.材质:镀锌钢管 SC32 3.配置形式:暗装 | 5 | m |  | 5.59 | 16.11 |  | 2.01 | [5 empty] | 24.26 | 121.3
17 | 030411001005 | 配管 | 1.名称:配管 2.材质:镀锌钢管 SC25 3.配置形式:暗装 | 18 | m |  | 5.51 | 12.56 |  | 1.98 | [5 empty] | 20.61 | 370.98
18 | 030411001006 | 配管 | 1.名称:配管 2.材质:镀锌钢管 SC20 | 60.81 | m |  | 4.69 | 9.34 |  | 1.69 | [5 empty] | 16.18 | 983.91
注：1.如不使用省级或行业建设主管部门发布的计价依据，可不填定额编码、名称等； 2.招标文件提供了暂估单价的材料，按暂估的单价填入表内“暂估单价”栏及“暂估合价”栏。
全费用综合单价分析表
工程名称：消防泵房-电气工程 | [5 empty] | 标段：林甸县西南幼儿园-装修及配套外网、消防泵房 | [6 empty] | 第 4 页 共 8 页
序号 | 项目编码 | 项目 名称 | 项目特征 | 工程量 | 单位 |  | 综合单价组成（元） | [8 empty] | 综合单价 | 综合合价
[7 empty] | 人工费 | 材料费 | 机械费 | 管理费和利润 | 总价措施 项目费 | 规费 |  | 新冠肺炎疫情防控专项费 | 税金
3.配置形式:暗装
19 | 030411001007 | 配管 | 1.名称:配管 2.材质:镀锌钢管 SC15 3.配置形式:暗装 | 28.86 | m |  | 4.63 | 7.17 |  | 1.67 | [5 empty] | 13.94 | 402.31
20 | 030408001001 | 电力电缆 | 1.名称:电力电缆 2.型号:NH-YJV-2*2.5 | 58.18 | m |  | 1.47 | 6.35 | 0.34 | 0.53 | [5 empty] | 8.84 | 514.31
21 | 030408001002 | 电力电缆 | 1.名称:电力电缆 2.型号:ZN-YJV-4*10 | 7.59 | m |  | 2.31 | 41.28 | 0.92 | 0.83 | [5 empty] | 45.57 | 345.88
22 | 030408001003 | 电力电缆 | 1.名称:电力电缆 2.型号:ZN-YJV-4*16 | 16.39 | m |  | 3.02 | 63.71 | 0.92 | 1.09 | [5 empty] | 69.05 | 1131.73
23 | 030408001004 | 电力电缆 | 1.名称:电力电缆 2.型号:ZN-YJV-4*2.5 | 11.95 | m |  | 2.1 | 11.72 | 0.69 | 0.75 | [5 empty] | 15.47 | 184.87
24 | 030408001005 | 电力电缆 | 1.名称:电力电缆 2.型号:ZN-YJV-4*25+1*1 | 11.22 | m |  | 4.81 | 113.92 | 1.03 | 1.73 | [5 empty] | 121.98 | 1368.62
注：1.如不使用省级或行业建设主管部门发布的计价依据，可不填定额编码、名称等； 2.招标文件提供了暂估单价的材料，按暂估的单价填入表内“暂估单价”栏及“暂估合价”栏。
全费用综合单价分析表
工程名称：消防泵房-电气工程 | [5 empty] | 标段：林甸县西南幼儿园-装修及配套外网、消防泵房 | [6 empty] | 第 5 页 共 8 页
序号 | 项目编码 | 项目 名称 | 项目特征 | 工程量 | 单位 |  | 综合单价组成（元） | [8 empty] | 综合单价 | 综合合价
[7 empty] | 人工费 | 材料费 | 机械费 | 管理费和利润 | 总价措施 项目费 | 规费 |  | 新冠肺炎疫情防控专项费 | 税金
6
25 | 030408001006 | 电力电缆 | 1.名称:电力电缆 2.型号:ZN-YJV-4*6 | 8.62 | m |  | 2.1 | 24.94 | 0.69 | 0.75 | [5 empty] | 28.69 | 247.31
26 | 030408001007 | 电力电缆 | 1.名称:电力电缆 2.型号:ZN-YJV-5*10 | 20.74 | m |  | 2.66 | 51.23 | 1.03 | 0.95 | [5 empty] | 56.14 | 1164.34
27 | 030408001008 | 电力电缆 | 1.名称:电力电缆 2.型号:ZN-YJV-5*4 | 23.4 | m |  | 2.41 | 21.47 | 0.8 | 0.87 | [5 empty] | 25.79 | 603.49
28 | 030408001009 | 电力电缆 | 1.名称:电力电缆 2.型号:ZN-YJV-5*6 | 23.39 | m |  | 2.41 | 30.82 | 0.8 | 0.87 | [5 empty] | 35.14 | 821.92
29 | 030408002001 | 控制电缆 | 1.名称:控制电缆 2.型号:ZN-KVV-4*1.5 | 15 | m |  | 2.31 | 6.24 |  | 0.83 | [5 empty] | 9.61 | 144.15
30 | 030408006001 | 电力电缆头 | 1.名称:电力电缆头 2.型号:ZN-YJV-4*10 | 2 | 个 |  | 23.6 | 48.17 |  | 8.49 | [5 empty] | 82.66 | 165.32
31 | 030408006002 | 电力电缆头 | 1.名称:电力电缆头 2.型号:ZN-YJV-4*16 | 2 | 个 |  | 23.6 | 48.17 |  | 8.49 | [5 empty] | 82.66 | 165.32
注：1.如不使用省级或行业建设主管部门发布的计价依据，可不填定额编码、名称等； 2.招标文件提供了暂估单价的材料，按暂估的单价填入表内“暂估单价”栏及“暂估合价”栏。
全费用综合单价分析表
工程名称：消防泵房-电气工程 | [5 empty] | 标段：林甸县西南幼儿园-装修及配套外网、消防泵房 | [6 empty] | 第 6 页 共 8 页
序号 | 项目编码 | 项目 名称 | 项目特征 | 工程量 | 单位 |  | 综合单价组成（元） | [8 empty] | 综合单价 | 综合合价
[7 empty] | 人工费 | 材料费 | 机械费 | 管理费和利润 | 总价措施 项目费 | 规费 |  | 新冠肺炎疫情防控专项费 | 税金
32 | 030408006003 | 电力电缆头 | 1.名称:电力电缆头 2.型号:ZN-YJV-4*25+1*16 | 2 | 个 |  | 43.37 | 65.21 |  | 15.61 | [5 empty] | 128.6 | 257.2
33 | 030408006004 | 电力电缆头 | 1.名称:电力电缆头 2.型号:ZN-YJV-5*10 | 2 | 个 |  | 25.98 | 51.62 |  | 9.36 | [5 empty] | 89.6 | 179.2
34 | 030408007001 | 控制电缆头 | 1.名称:控制电缆头 2.型号:ZN-KVV-4*1.5 | 4 | 个 |  | 23.6 | 33.58 |  | 8.49 | [5 empty] | 68.07 | 272.28
35 | 030411004001 | 配线 | 1.名称:配线 2.配线形式:管内桥架内穿线 3.型号:NH-BV-2.5 | 62.28 | m |  | 0.62 | 2.68 |  | 0.23 | [5 empty] | 3.59 | 223.59
36 | 030411004002 | 配线 | 1.名称:配线 2.配线形式:管内桥架内穿线 3.型号:NH-BV-4 | 50.19 | m |  | 0.72 | 4.03 |  | 0.26 | [5 empty] | 5.08 | 254.97
37 | 030411004003 | 配线 | 1.名称:配线 2.配线形式:管内桥架内穿线 3.型号:NH-RVV-2*1.5 | 55.32 | m |  | 0.73 | 4.47 |  | 0.26 | [5 empty] | 5.53 | 305.92
38 | 030412004001 | 装饰灯 | 1.名称:安全出 | 3 | 套 |  | 16.36 | 88.01 |  | 5.89 | [5 empty] | 111.92 | 335.76
注：1.如不使用省级或行业建设主管部门发布的计价依据，可不填定额编码、名称等； 2.招标文件提供了暂估单价的材料，按暂估的单价填入表内“暂估单价”栏及“暂估合价”栏。
全费用综合单价分析表
工程名称：消防泵房-电气工程 | [5 empty] | 标段：林甸县西南幼儿园-装修及配套外网、消防泵房 | [6 empty] | 第 7 页 共 8 页
序号 | 项目编码 | 项目 名称 | 项目特征 | 工程量 | 单位 |  | 综合单价组成（元） | [8 empty] | 综合单价 | 综合合价
[7 empty] | 人工费 | 材料费 | 机械费 | 管理费和利润 | 总价措施 项目费 | 规费 |  | 新冠肺炎疫情防控专项费 | 税金
口指示灯(A型消防灯具) 1.0W(LED)
39 | 030412001001 | 普通灯具 | 1.名称:防爆灯 28W(节能灯) | 1 | 套 |  | 26.7 | 6.58 |  | 9.61 | [5 empty] | 45.6 | 45.6
40 | 030412004002 | 装饰灯 | 1.名称:疏散指示灯(A型消防灯具) 1.0W(LED) | 2 | 套 |  | 16.36 | 88.01 |  | 5.89 | [5 empty] | 111.92 | 223.84
41 | 030412005001 | 荧光灯 | 1.名称:双管荧光灯(自带镇流器) 2*36W | 6 | 套 |  | 17.39 | 103.24 |  | 6.26 | [5 empty] | 128.66 | 771.96
42 | 030412004003 | 装饰灯 | 1.名称:应急照明灯(A型消防灯具) 9W(LED) 壁装 | 2 | 套 |  | 16.36 | 88.01 |  | 5.89 | [5 empty] | 111.92 | 223.84
43 | 030412004004 | 装饰灯 | 1.名称:应急照明灯(A型消防灯具) 9W(LED) 吸顶 | 6 | 套 |  | 16.36 | 87.86 |  | 5.89 | [5 empty] | 111.77 | 670.62
44 | 030411006001 | 接线盒 | 1.名称:铁接线盒 | 13 | 个 |  | 3.38 | 1.97 |  | 1.21 | [5 empty] | 6.9 | 89.7
45 | 030411006002 | 接线盒 | 1.名称:塑料接线盒 | 7 | 个 |  | 3.38 | 2.33 |  | 1.21 | [5 empty] | 7.26 | 50.82
46 | 030404034001 | 照明开关 | 1.名称:单联密闭开关 250V 16A | 1 | 个 |  | 5.59 | 14.38 |  | 2.01 | [5 empty] | 22.55 | 22.55
47 | 030404034002 | 照明开关 | 1.名称:单联翘板式灯开关 250V 16A 250V | 1 | 个 |  | 5.59 | 13.36 |  | 2.01 | [5 empty] | 21.53 | 21.53
注：1.如不使用省级或行业建设主管部门发布的计价依据，可不填定额编码、名称等； 2.招标文件提供了暂估单价的材料，按暂估的单价填入表内“暂估单价”栏及“暂估合价”栏。
全费用综合单价分析表
工程名称：消防泵房-电气工程 | [5 empty] | 标段：林甸县西南幼儿园-装修及配套外网、消防泵房 | [6 empty] | 第 8 页 共 8 页
序号 | 项目编码 | 项目 名称 | 项目特征 | 工程量 | 单位 |  | 综合单价组成（元） | [8 empty] | 综合单价 | 综合合价
[7 empty] | 人工费 | 材料费 | 机械费 | 管理费和利润 | 总价措施 项目费 | 规费 |  | 新冠肺炎疫情防控专项费 | 税金
16A
48 | 030404034003 | 照明开关 | 1.名称:双联密闭开关 250V 16A | 1 | 个 |  | 5.59 | 14.38 |  | 2.01 | [5 empty] | 22.55 | 22.55
49 | 030404035001 | 插座 | 1.名称:单相二三眼安全型插座 | 1 | 个 |  | 6.72 | 14.38 |  | 2.42 | [5 empty] | 24.2 | 24.2
50 | 030411006003 | 接线盒 | 1.名称:塑料接线盒 | 4 | 个 |  | 3.38 | 2.33 |  | 1.21 | [5 empty] | 7.26 | 29.04
51 | 030409008001 | 等电位端子箱、测试板 | 1.名称:MEB箱 | 1 | 台 |  | 21.33 | 67.52 |  | 7.68 | [5 empty] | 98.7 | 98.7
52 | 030409002001 | 接地母线 | 1.名称:室内接地母线 2.材质:镀锌扁钢-40*4 | 33.55 | m |  | 8.09 | 7.98 | 0.63 | 2.91 | [5 empty] | 20.43 | 685.43
53 | 030409002002 | 接地母线 | 1.名称:室外接地母线 2.材质:镀锌扁钢-40*4 | 8.89 | m |  | 23.6 | 7.07 | 0.44 | 8.49 | [5 empty] | 42 | 373.38
54 | 030411001008 | 配管 | 1.名称:配管 2.材质:FPC50 3.配置形式:暗装 | 6 | m |  | 4.63 | 7.17 |  | 1.67 | [5 empty] | 13.94 | 83.64
55 | 030411004004 | 配线 | 1.名称:配线 2.配线形式:管内穿线 3.型号:BV-95 | 7 | m |  | 2.5 | 69.67 |  | 0.9 | [5 empty] | 73.32 | 513.24
56 | 030414002001 | 送配电装置系统 |  | 1 | 系统 |  | 190.74 | 1.64 | 41.05 | 68.66 | [5 empty] | 321.33 | 321.33
57 | 030414011001 | 接地装置 |  | 4 | 处 |  | 107.94 | 14.01 | 36.45 | 38.86 | [5 empty] | 208.23 | 832.92
58 | 031301017001 | 脚手架搭拆 |  | 1 | 项 |  | 105.08 | 195.14 |  | 37.83 | [5 empty] | 348.7 | 348.7
注：1.如不使用省级或行业建设主管部门发布的计价依据，可不填定额编码、名称等； 2.招标文件提供了暂估单价的材料，按暂估的单价填入表内“暂估单价”栏及“暂估合价”栏。

## 表-09-4 综合单价分析表-全费用（带子目）（含疫情防控费）
全费用综合单价分析表
工程名称：消防泵房-电气工程 | [7 empty] | 标段：林甸县西南幼儿园-装修及配套外网、消防泵房 | [5 empty] | 第 1 页 共 62 页
项目编码 |  | 030404017001 |  |  | 项目名称 |  | 配电箱 | [5 empty] | 计量单位 |  | 台 |  | 工程量 |  | 1
清单综合单价组成明细
定额编号 | 定额项目名称 | 定额 单位 | 数量 | 单价 | [8 empty] | 合价
|  |  |  | 人工费 | 材料费 | 机械费 | 管理费 和利润 |  | 总价措施 项目费 | 规费 | 新冠肺炎疫情防控专项费 | 税金 | 人工费 |  | 材料费 | 机械费 | 管理费 和利润 | 总价措施 项目费 | 规费 | 新冠肺炎疫情防控专项费 | 税金
4-2-71 | 成套配电箱安装 悬挂、嵌入式(半周长) 2.5m | 台 | 1 | 180.71 | 1113.9 |  | 59.09 | [5 empty] | 180.71 |  | 1113.9 |  | 59.09
人工单价 |  | 小计 | [10 empty] | 180.71 |  | 1113.9 |  | 59.09
技工138元/工日;普工103元/工日 |  | 未计价材料费 | [10 empty] | 1100
清单项目综合单价 | [12 empty] | 1353.7
材 料 费 明 细 | 主要材料名称、规格、型号 |  |  |  |  | 单位 |  |  | 数量 |  |  |  | 单价（元） |  |  | 合价（元） |  | 暂估单价 （元） |  | 暂估合价 （元）
| 配电箱 AA1 800*800*200 |  |  |  |  | 台 |  |  | 1 |  |  |  | 1100 |  |  | 1100
| 其他材料费 | [11 empty] | - |  |  | 13.91 |  | -
| 材料费小计 | [11 empty] | - |  |  | 1113.91 |  | -
注：1.如不使用省级或行业建设主管部门发布的计价依据，可不填定额编码、名称等； 2.招标文件提供了暂估单价的材料，按暂估的单价填入表内“暂估单价”栏及“暂估合价”栏。 | [13 empty] | 表-09-2
全费用综合单价分析表
工程名称：消防泵房-电气工程 | [7 empty] | 标段：林甸县西南幼儿园-装修及配套外网、消防泵房 | [5 empty] | 第 2 页 共 62 页
项目编码 |  | 030404017002 |  |  | 项目名称 |  | 配电箱 | [5 empty] | 计量单位 |  | 台 |  | 工程量 |  | 1
清单综合单价组成明细
定额编号 | 定额项目名称 | 定额 单位 | 数量 | 单价 | [8 empty] | 合价
|  |  |  | 人工费 | 材料费 | 机械费 | 管理费 和利润 |  | 总价措施 项目费 | 规费 | 新冠肺炎疫情防控专项费 | 税金 | 人工费 |  | 材料费 | 机械费 | 管理费 和利润 | 总价措施 项目费 | 规费 | 新冠肺炎疫情防控专项费 | 税金
4-2-71 | 成套配电箱安装 悬挂、嵌入式(半周长) 2.5m | 台 | 1 | 180.71 | 1113.9 |  | 59.09 | [5 empty] | 180.71 |  | 1113.9 |  | 59.09
人工单价 |  | 小计 | [10 empty] | 180.71 |  | 1113.9 |  | 59.09
技工138元/工日;普工103元/工日 |  | 未计价材料费 | [10 empty] | 1100
清单项目综合单价 | [12 empty] | 1353.7
材 料 费 明 细 | 主要材料名称、规格、型号 |  |  |  |  | 单位 |  |  | 数量 |  |  |  | 单价（元） |  |  | 合价（元） |  | 暂估单价 （元） |  | 暂估合价 （元）
| 配电箱 AA2 800*800*200 |  |  |  |  | 台 |  |  | 1 |  |  |  | 1100 |  |  | 1100
| 其他材料费 | [11 empty] | - |  |  | 13.91 |  | -
| 材料费小计 | [11 empty] | - |  |  | 1113.91 |  | -
注：1.如不使用省级或行业建设主管部门发布的计价依据，可不填定额编码、名称等； 2.招标文件提供了暂估单价的材料，按暂估的单价填入表内“暂估单价”栏及“暂估合价”栏。 | [13 empty] | 表-09-2
全费用综合单价分析表
工程名称：消防泵房-电气工程 | [7 empty] | 标段：林甸县西南幼儿园-装修及配套外网、消防泵房 | [5 empty] | 第 3 页 共 62 页
项目编码 |  | 030404017003 |  |  | 项目名称 |  | 配电箱 | [5 empty] | 计量单位 |  | 台 |  | 工程量 |  | 1
清单综合单价组成明细
定额编号 | 定额项目名称 | 定额 单位 | 数量 | 单价 | [8 empty] | 合价
|  |  |  | 人工费 | 材料费 | 机械费 | 管理费 和利润 |  | 总价措施 项目费 | 规费 | 新冠肺炎疫情防控专项费 | 税金 | 人工费 |  | 材料费 | 机械费 | 管理费 和利润 | 总价措施 项目费 | 规费 | 新冠肺炎疫情防控专项费 | 税金
4-2-70 | 成套配电箱安装 悬挂、嵌入式(半周长) 1.5m | 台 | 1 | 149.37 | 913 |  | 48.85 | [5 empty] | 149.38 |  | 913 |  | 48.85
人工单价 |  | 小计 | [10 empty] | 149.38 |  | 913 |  | 48.85
技工138元/工日;普工103元/工日 |  | 未计价材料费 | [10 empty] | 900
清单项目综合单价 | [12 empty] | 1111.23
材 料 费 明 细 | 主要材料名称、规格、型号 |  |  |  |  | 单位 |  |  | 数量 |  |  |  | 单价（元） |  |  | 合价（元） |  | 暂估单价 （元） |  | 暂估合价 （元）
| 配电箱 ALE 600*500*150 |  |  |  |  | 台 |  |  | 1 |  |  |  | 900 |  |  | 900
| 其他材料费 | [11 empty] | - |  |  | 13 |  | -
| 材料费小计 | [11 empty] | - |  |  | 913 |  | -
注：1.如不使用省级或行业建设主管部门发布的计价依据，可不填定额编码、名称等； 2.招标文件提供了暂估单价的材料，按暂估的单价填入表内“暂估单价”栏及“暂估合价”栏。 | [13 empty] | 表-09-2
全费用综合单价分析表
工程名称：消防泵房-电气工程 | [7 empty] | 标段：林甸县西南幼儿园-装修及配套外网、消防泵房 | [5 empty] | 第 4 页 共 62 页
项目编码 |  | 030404017004 |  |  | 项目名称 |  | 配电箱 | [5 empty] | 计量单位 |  | 台 |  | 工程量 |  | 1
清单综合单价组成明细
定额编号 | 定额项目名称 | 定额 单位 | 数量 | 单价 | [8 empty] | 合价
|  |  |  | 人工费 | 材料费 | 机械费 | 管理费 和利润 |  | 总价措施 项目费 | 规费 | 新冠肺炎疫情防控专项费 | 税金 | 人工费 |  | 材料费 | 机械费 | 管理费 和利润 | 总价措施 项目费 | 规费 | 新冠肺炎疫情防控专项费 | 税金
4-2-70 | 成套配电箱安装 悬挂、嵌入式(半周长) 1.5m | 台 | 1 | 149.37 | 813 |  | 48.85 | [5 empty] | 149.38 |  | 813 |  | 48.85
人工单价 |  | 小计 | [10 empty] | 149.38 |  | 813 |  | 48.85
技工138元/工日;普工103元/工日 |  | 未计价材料费 | [10 empty] | 800
清单项目综合单价 | [12 empty] | 1011.23
材 料 费 明 细 | 主要材料名称、规格、型号 |  |  |  |  | 单位 |  |  | 数量 |  |  |  | 单价（元） |  |  | 合价（元） |  | 暂估单价 （元） |  | 暂估合价 （元）
| 照明配电箱 ALE1 |  |  |  |  | 台 |  |  | 1 |  |  |  | 800 |  |  | 800
| 其他材料费 | [11 empty] | - |  |  | 13 |  | -
| 材料费小计 | [11 empty] | - |  |  | 813 |  | -
注：1.如不使用省级或行业建设主管部门发布的计价依据，可不填定额编码、名称等； 2.招标文件提供了暂估单价的材料，按暂估的单价填入表内“暂估单价”栏及“暂估合价”栏。 | [13 empty] | 表-09-2
全费用综合单价分析表
工程名称：消防泵房-电气工程 | [7 empty] | 标段：林甸县西南幼儿园-装修及配套外网、消防泵房 | [5 empty] | 第 5 页 共 62 页
项目编码 |  | 030404017005 |  |  | 项目名称 |  | 配电箱 | [5 empty] | 计量单位 |  | 台 |  | 工程量 |  | 1
清单综合单价组成明细
定额编号 | 定额项目名称 | 定额 单位 | 数量 | 单价 | [8 empty] | 合价
|  |  |  | 人工费 | 材料费 | 机械费 | 管理费 和利润 |  | 总价措施 项目费 | 规费 | 新冠肺炎疫情防控专项费 | 税金 | 人工费 |  | 材料费 | 机械费 | 管理费 和利润 | 总价措施 项目费 | 规费 | 新冠肺炎疫情防控专项费 | 税金
4-2-70 | 成套配电箱安装 悬挂、嵌入式(半周长) 1.5m | 台 | 1 | 149.37 | 913 |  | 48.85 | [5 empty] | 149.38 |  | 913 |  | 48.85
人工单价 |  | 小计 | [10 empty] | 149.38 |  | 913 |  | 48.85
技工138元/工日;普工103元/工日 |  | 未计价材料费 | [10 empty] | 900
清单项目综合单价 | [12 empty] | 1111.23
材 料 费 明 细 | 主要材料名称、规格、型号 |  |  |  |  | 单位 |  |  | 数量 |  |  |  | 单价（元） |  |  | 合价（元） |  | 暂估单价 （元） |  | 暂估合价 （元）
| 配电箱 NXB |  |  |  |  | 台 |  |  | 1 |  |  |  | 900 |  |  | 900
| 其他材料费 | [11 empty] | - |  |  | 13 |  | -
| 材料费小计 | [11 empty] | - |  |  | 913 |  | -
注：1.如不使用省级或行业建设主管部门发布的计价依据，可不填定额编码、名称等； 2.招标文件提供了暂估单价的材料，按暂估的单价填入表内“暂估单价”栏及“暂估合价”栏。 | [13 empty] | 表-09-2
全费用综合单价分析表
工程名称：消防泵房-电气工程 | [7 empty] | 标段：林甸县西南幼儿园-装修及配套外网、消防泵房 | [5 empty] | 第 6 页 共 62 页
项目编码 |  | 030404017006 |  |  | 项目名称 |  | 配电箱 | [5 empty] | 计量单位 |  | 台 |  | 工程量 |  | 1
清单综合单价组成明细
定额编号 | 定额项目名称 | 定额 单位 | 数量 | 单价 | [8 empty] | 合价
|  |  |  | 人工费 | 材料费 | 机械费 | 管理费 和利润 |  | 总价措施 项目费 | 规费 | 新冠肺炎疫情防控专项费 | 税金 | 人工费 |  | 材料费 | 机械费 | 管理费 和利润 | 总价措施 项目费 | 规费 | 新冠肺炎疫情防控专项费 | 税金
4-2-70 | 成套配电箱安装 悬挂、嵌入式(半周长) 1.5m | 台 | 1 | 149.37 | 913 |  | 48.85 | [5 empty] | 149.38 |  | 913 |  | 48.85
人工单价 |  | 小计 | [10 empty] | 149.38 |  | 913 |  | 48.85
技工138元/工日;普工103元/工日 |  | 未计价材料费 | [10 empty] | 900
清单项目综合单价 | [12 empty] | 1111.23
材 料 费 明 细 | 主要材料名称、规格、型号 |  |  |  |  | 单位 |  |  | 数量 |  |  |  | 单价（元） |  |  | 合价（元） |  | 暂估单价 （元） |  | 暂估合价 （元）
| 配电箱 WYB |  |  |  |  | 台 |  |  | 1 |  |  |  | 900 |  |  | 900
| 其他材料费 | [11 empty] | - |  |  | 13 |  | -
| 材料费小计 | [11 empty] | - |  |  | 913 |  | -
注：1.如不使用省级或行业建设主管部门发布的计价依据，可不填定额编码、名称等； 2.招标文件提供了暂估单价的材料，按暂估的单价填入表内“暂估单价”栏及“暂估合价”栏。 | [13 empty] | 表-09-2
全费用综合单价分析表
工程名称：消防泵房-电气工程 | [7 empty] | 标段：林甸县西南幼儿园-装修及配套外网、消防泵房 | [5 empty] | 第 7 页 共 62 页
项目编码 |  | 030404017007 |  |  | 项目名称 |  | 配电箱 | [5 empty] | 计量单位 |  | 台 |  | 工程量 |  | 1
清单综合单价组成明细
定额编号 | 定额项目名称 | 定额 单位 | 数量 | 单价 | [8 empty] | 合价
|  |  |  | 人工费 | 材料费 | 机械费 | 管理费 和利润 |  | 总价措施 项目费 | 规费 | 新冠肺炎疫情防控专项费 | 税金 | 人工费 |  | 材料费 | 机械费 | 管理费 和利润 | 总价措施 项目费 | 规费 | 新冠肺炎疫情防控专项费 | 税金
4-2-67 | 成套落地式配电箱安装 | 台 | 1 | 234.5 | 2113.92 | 87.91 | 76.68 | [5 empty] | 234.5 |  | 2113.92 | 87.91 | 76.68
10-12-11 | 设备支架制作 单件重量（kg以内） 50 | 100kg | 0.48 | 351.57 | 399.98 | 93.16 | 114.89 | [5 empty] | 168.75 |  | 191.99 | 44.72 | 55.15
10-12-14 | 设备支架安装 单件重量(kg以内) 50 | 100kg | 0.48 | 177.28 | 33.97 | 55.21 | 57.93 | [5 empty] | 85.09 |  | 16.31 | 26.5 | 27.81
人工单价 |  | 小计 | [10 empty] | 488.34 |  | 2322.22 | 159.13 | 159.64
技工138元/工日;普工103元/工日 |  | 未计价材料费 | [10 empty] | 2284.97
清单项目综合单价 | [12 empty] | 3129.33
材 料 费 明 细 | 主要材料名称、规格、型号 |  |  |  |  | 单位 |  |  | 数量 |  |  |  | 单价（元） |  |  | 合价（元） |  | 暂估单价 （元） |  | 暂估合价 （元）
| 配电箱 PLB 600*1800*400 |  |  |  |  | 台 |  |  | 1 |  |  |  | 2100 |  |  | 2100
| 型钢(综合) |  |  |  |  | kg |  |  | 50.4 |  |  |  | 3.67 |  |  | 184.97
注：1.如不使用省级或行业建设主管部门发布的计价依据，可不填定额编码、名称等； 2.招标文件提供了暂估单价的材料，按暂估的单价填入表内“暂估单价”栏及“暂估合价”栏。 | [13 empty] | 表-09-2
全费用综合单价分析表
工程名称：消防泵房-电气工程 | [7 empty] | 标段：林甸县西南幼儿园-装修及配套外网、消防泵房 | [5 empty] | 第 8 页 共 62 页
| 其他材料费 | [11 empty] | - |  |  | 37.25 |  | -
| 材料费小计 | [11 empty] | - |  |  | 2322.22 |  | -
注：1.如不使用省级或行业建设主管部门发布的计价依据，可不填定额编码、名称等； 2.招标文件提供了暂估单价的材料，按暂估的单价填入表内“暂估单价”栏及“暂估合价”栏。 | [13 empty] | 表-09-2
全费用综合单价分析表
工程名称：消防泵房-电气工程 | [7 empty] | 标段：林甸县西南幼儿园-装修及配套外网、消防泵房 | [5 empty] | 第 9 页 共 62 页
项目编码 |  | 030404017008 |  |  | 项目名称 |  | 配电箱 | [5 empty] | 计量单位 |  | 台 |  | 工程量 |  | 1
清单综合单价组成明细
定额编号 | 定额项目名称 | 定额 单位 | 数量 | 单价 | [8 empty] | 合价
|  |  |  | 人工费 | 材料费 | 机械费 | 管理费 和利润 |  | 总价措施 项目费 | 规费 | 新冠肺炎疫情防控专项费 | 税金 | 人工费 |  | 材料费 | 机械费 | 管理费 和利润 | 总价措施 项目费 | 规费 | 新冠肺炎疫情防控专项费 | 税金
4-2-67 | 成套落地式配电箱安装 | 台 | 1 | 234.5 | 2113.92 | 87.91 | 76.68 | [5 empty] | 234.5 |  | 2113.92 | 87.91 | 76.68
10-12-11 | 设备支架制作 单件重量（kg以内） 50 | 100kg | 0.48 | 351.57 | 399.98 | 93.16 | 114.89 | [5 empty] | 168.75 |  | 191.99 | 44.72 | 55.15
10-12-14 | 设备支架安装 单件重量(kg以内) 50 | 100kg | 0.48 | 177.28 | 33.97 | 55.21 | 57.93 | [5 empty] | 85.09 |  | 16.31 | 26.5 | 27.81
人工单价 |  | 小计 | [10 empty] | 488.34 |  | 2322.22 | 159.13 | 159.64
技工138元/工日;普工103元/工日 |  | 未计价材料费 | [10 empty] | 2284.97
清单项目综合单价 | [12 empty] | 3129.33
材 料 费 明 细 | 主要材料名称、规格、型号 |  |  |  |  | 单位 |  |  | 数量 |  |  |  | 单价（元） |  |  | 合价（元） |  | 暂估单价 （元） |  | 暂估合价 （元）
| 配电箱 WXB 600*1800*400 |  |  |  |  | 台 |  |  | 1 |  |  |  | 2100 |  |  | 2100
| 型钢(综合) |  |  |  |  | kg |  |  | 50.4 |  |  |  | 3.67 |  |  | 184.97
注：1.如不使用省级或行业建设主管部门发布的计价依据，可不填定额编码、名称等； 2.招标文件提供了暂估单价的材料，按暂估的单价填入表内“暂估单价”栏及“暂估合价”栏。 | [13 empty] | 表-09-2
全费用综合单价分析表
工程名称：消防泵房-电气工程 | [7 empty] | 标段：林甸县西南幼儿园-装修及配套外网、消防泵房 | [5 empty] | 第 10 页 共 62 页
| 其他材料费 | [11 empty] | - |  |  | 37.25 |  | -
| 材料费小计 | [11 empty] | - |  |  | 2322.22 |  | -
注：1.如不使用省级或行业建设主管部门发布的计价依据，可不填定额编码、名称等； 2.招标文件提供了暂估单价的材料，按暂估的单价填入表内“暂估单价”栏及“暂估合价”栏。 | [13 empty] | 表-09-2
全费用综合单价分析表
工程名称：消防泵房-电气工程 | [7 empty] | 标段：林甸县西南幼儿园-装修及配套外网、消防泵房 | [5 empty] | 第 11 页 共 62 页
项目编码 |  | 030411002002 |  |  | 项目名称 |  | 线槽 | [5 empty] | 计量单位 |  | m |  | 工程量 |  | 23.63
清单综合单价组成明细
定额编号 | 定额项目名称 | 定额 单位 | 数量 | 单价 | [8 empty] | 合价
|  |  |  | 人工费 | 材料费 | 机械费 | 管理费 和利润 |  | 总价措施 项目费 | 规费 | 新冠肺炎疫情防控专项费 | 税金 | 人工费 |  | 材料费 | 机械费 | 管理费 和利润 | 总价措施 项目费 | 规费 | 新冠肺炎疫情防控专项费 | 税金
4-12-201 | 金属线槽敷设 宽+高(mm) ≤300 | 10m | 0.1 | 184.13 | 584.77 |  | 60.17 | [5 empty] | 18.41 |  | 58.48 |  | 6.02
人工单价 |  | 小计 | [10 empty] | 18.41 |  | 58.48 |  | 6.02
技工138元/工日;普工103元/工日 |  | 未计价材料费 | [10 empty] | 56.01
清单项目综合单价 | [12 empty] | 82.91
材 料 费 明 细 | 主要材料名称、规格、型号 |  |  |  |  | 单位 |  |  | 数量 |  |  |  | 单价（元） |  |  | 合价（元） |  | 暂估单价 （元） |  | 暂估合价 （元）
| 金属线槽 200*100 |  |  |  |  | m |  |  | 1.03 |  |  |  | 54.38 |  |  | 56.01
| 其他材料费 | [11 empty] | - |  |  | 2.46 |  | -
| 材料费小计 | [11 empty] | - |  |  | 58.47 |  | -
注：1.如不使用省级或行业建设主管部门发布的计价依据，可不填定额编码、名称等； 2.招标文件提供了暂估单价的材料，按暂估的单价填入表内“暂估单价”栏及“暂估合价”栏。 | [13 empty] | 表-09-2
全费用综合单价分析表
工程名称：消防泵房-电气工程 | [7 empty] | 标段：林甸县西南幼儿园-装修及配套外网、消防泵房 | [5 empty] | 第 12 页 共 62 页
项目编码 |  | 030411002001 |  |  | 项目名称 |  | 线槽 | [5 empty] | 计量单位 |  | m |  | 工程量 |  | 9.5
清单综合单价组成明细
定额编号 | 定额项目名称 | 定额 单位 | 数量 | 单价 | [8 empty] | 合价
|  |  |  | 人工费 | 材料费 | 机械费 | 管理费 和利润 |  | 总价措施 项目费 | 规费 | 新冠肺炎疫情防控专项费 | 税金 | 人工费 |  | 材料费 | 机械费 | 管理费 和利润 | 总价措施 项目费 | 规费 | 新冠肺炎疫情防控专项费 | 税金
4-12-201 | 金属线槽敷设 宽+高(mm) ≤300 | 10m | 0.1 | 184.13 | 254.56 |  | 60.17 | [5 empty] | 18.41 |  | 25.46 |  | 6.02
人工单价 |  | 小计 | [10 empty] | 18.41 |  | 25.46 |  | 6.02
技工138元/工日;普工103元/工日 |  | 未计价材料费 | [10 empty] | 22.99
清单项目综合单价 | [12 empty] | 49.89
材 料 费 明 细 | 主要材料名称、规格、型号 |  |  |  |  | 单位 |  |  | 数量 |  |  |  | 单价（元） |  |  | 合价（元） |  | 暂估单价 （元） |  | 暂估合价 （元）
| 金属线槽 100*50 |  |  |  |  | m |  |  | 1.03 |  |  |  | 22.32 |  |  | 22.99
| 其他材料费 | [11 empty] | - |  |  | 2.46 |  | -
| 材料费小计 | [11 empty] | - |  |  | 25.45 |  | -
注：1.如不使用省级或行业建设主管部门发布的计价依据，可不填定额编码、名称等； 2.招标文件提供了暂估单价的材料，按暂估的单价填入表内“暂估单价”栏及“暂估合价”栏。 | [13 empty] | 表-09-2
全费用综合单价分析表
工程名称：消防泵房-电气工程 | [7 empty] | 标段：林甸县西南幼儿园-装修及配套外网、消防泵房 | [5 empty] | 第 13 页 共 62 页
项目编码 |  | 031002001001 |  |  | 项目名称 |  | 管道支架 | [5 empty] | 计量单位 |  | kg |  | 工程量 |  | 75.06
清单综合单价组成明细
定额编号 | 定额项目名称 | 定额 单位 | 数量 | 单价 | [8 empty] | 合价
|  |  |  | 人工费 | 材料费 | 机械费 | 管理费 和利润 |  | 总价措施 项目费 | 规费 | 新冠肺炎疫情防控专项费 | 税金 | 人工费 |  | 材料费 | 机械费 | 管理费 和利润 | 总价措施 项目费 | 规费 | 新冠肺炎疫情防控专项费 | 税金
10-12-1 | 管道支、吊架 制作 | 100kg | 0.01 | 599.19 | 432.76 | 182.41 | 195.81 | [5 empty] | 5.99 |  | 4.33 | 1.82 | 1.96
10-12-2 | 管道支、吊架 安装 | 100kg | 0.01 | 322.85 | 118.73 | 116.05 | 105.51 | [5 empty] | 3.23 |  | 1.19 | 1.16 | 1.06
人工单价 |  | 小计 | [10 empty] | 9.22 |  | 5.52 | 2.98 | 3.02
技工138元/工日;普工103元/工日 |  | 未计价材料费 | [10 empty] | 3.85
清单项目综合单价 | [12 empty] | 20.72
材 料 费 明 细 | 主要材料名称、规格、型号 |  |  |  |  | 单位 |  |  | 数量 |  |  |  | 单价（元） |  |  | 合价（元） |  | 暂估单价 （元） |  | 暂估合价 （元）
| 型钢(综合) |  |  |  |  | kg |  |  | 1.05 |  |  |  | 3.67 |  |  | 3.85
| 其他材料费 | [11 empty] | - |  |  | 1.65 |  | -
| 材料费小计 | [11 empty] | - |  |  | 5.5 |  | -
注：1.如不使用省级或行业建设主管部门发布的计价依据，可不填定额编码、名称等； 2.招标文件提供了暂估单价的材料，按暂估的单价填入表内“暂估单价”栏及“暂估合价”栏。 | [13 empty] | 表-09-2
全费用综合单价分析表
工程名称：消防泵房-电气工程 | [7 empty] | 标段：林甸县西南幼儿园-装修及配套外网、消防泵房 | [5 empty] | 第 14 页 共 62 页
项目编码 |  | 031201003001 |  |  | 项目名称 |  | 金属结构刷油 | [5 empty] | 计量单位 |  | kg |  | 工程量 |  | 75.06
清单综合单价组成明细
定额编号 | 定额项目名称 | 定额 单位 | 数量 | 单价 | [8 empty] | 合价
|  |  |  | 人工费 | 材料费 | 机械费 | 管理费 和利润 |  | 总价措施 项目费 | 规费 | 新冠肺炎疫情防控专项费 | 税金 | 人工费 |  | 材料费 | 机械费 | 管理费 和利润 | 总价措施 项目费 | 规费 | 新冠肺炎疫情防控专项费 | 税金
12-1-5 | 手工除锈 一般钢结构 轻锈 | 100kg | 0.01 | 34.29 | 3.35 | 9.24 | 11.11 | [5 empty] | 0.34 |  | 0.03 | 0.09 | 0.11
12-2-51 | 一般钢结构 防锈漆 第一遍 | 100kg | 0.01 | 23.2 | 14.41 | 4.62 | 7.53 | [5 empty] | 0.23 |  | 0.14 | 0.05 | 0.08
12-2-58 | 一般钢结构 调和漆 第一遍 | 100kg | 0.01 | 22.38 | 10.69 | 4.62 | 7.25 | [5 empty] | 0.22 |  | 0.11 | 0.05 | 0.07
12-2-59 | 一般钢结构 调和漆 增一遍 | 100kg | 0.01 | 22.38 | 9.35 | 4.62 | 7.25 | [5 empty] | 0.22 |  | 0.09 | 0.05 | 0.07
人工单价 |  | 小计 | [10 empty] | 1.01 |  | 0.37 | 0.24 | 0.33
技工138元/工日;普工103元/工日 |  | 未计价材料费 | [10 empty] | 0.34
清单项目综合单价 | [12 empty] | 1.96
材 料 费 明 细 | 主要材料名称、规格、型号 |  |  |  |  | 单位 |  |  | 数量 |  |  |  | 单价（元） |  |  | 合价（元） |  | 暂估单价 （元） |  | 暂估合价 （元）
注：1.如不使用省级或行业建设主管部门发布的计价依据，可不填定额编码、名称等； 2.招标文件提供了暂估单价的材料，按暂估的单价填入表内“暂估单价”栏及“暂估合价”栏。 | [13 empty] | 表-09-2
全费用综合单价分析表
工程名称：消防泵房-电气工程 | [7 empty] | 标段：林甸县西南幼儿园-装修及配套外网、消防泵房 | [5 empty] | 第 15 页 共 62 页
| 防锈漆 |  |  |  |  | kg |  |  | 0.0092 |  |  |  | 15.42 |  |  | 0.14
| 酚醛调和漆(各色) |  |  |  |  | kg |  |  | 0.015 |  |  |  | 13.27 |  |  | 0.2
| 其他材料费 | [11 empty] | - |  |  | 0.04 |  | -
| 材料费小计 | [11 empty] | - |  |  | 0.38 |  | -
注：1.如不使用省级或行业建设主管部门发布的计价依据，可不填定额编码、名称等； 2.招标文件提供了暂估单价的材料，按暂估的单价填入表内“暂估单价”栏及“暂估合价”栏。 | [13 empty] | 表-09-2
全费用综合单价分析表
工程名称：消防泵房-电气工程 | [7 empty] | 标段：林甸县西南幼儿园-装修及配套外网、消防泵房 | [5 empty] | 第 16 页 共 62 页
项目编码 |  | 030411001001 |  |  | 项目名称 |  | 配管 | [5 empty] | 计量单位 |  | m |  | 工程量 |  | 7.75
清单综合单价组成明细
定额编号 | 定额项目名称 | 定额 单位 | 数量 | 单价 | [8 empty] | 合价
|  |  |  | 人工费 | 材料费 | 机械费 | 管理费 和利润 |  | 总价措施 项目费 | 规费 | 新冠肺炎疫情防控专项费 | 税金 | 人工费 |  | 材料费 | 机械费 | 管理费 和利润 | 总价措施 项目费 | 规费 | 新冠肺炎疫情防控专项费 | 税金
4-12-77 | 镀锌钢管埋地敷设 公称直径(mm) ≤125 | 10m | 0.1 | 305.51 | 666.41 | 1.83 | 99.84 | [5 empty] | 30.55 |  | 66.64 | 0.18 | 9.98
人工单价 |  | 小计 | [10 empty] | 30.55 |  | 66.64 | 0.18 | 9.98
技工138元/工日;普工103元/工日 |  | 未计价材料费 | [10 empty] | 61.81
清单项目综合单价 | [12 empty] | 107.35
材 料 费 明 细 | 主要材料名称、规格、型号 |  |  |  |  | 单位 |  |  | 数量 |  |  |  | 单价（元） |  |  | 合价（元） |  | 暂估单价 （元） |  | 暂估合价 （元）
| 镀锌钢管 SC125 |  |  |  |  | m |  |  | 1.03 |  |  |  | 60.01 |  |  | 61.81
| 其他材料费 | [11 empty] | - |  |  | 4.83 |  | -
| 材料费小计 | [11 empty] | - |  |  | 66.64 |  | -
注：1.如不使用省级或行业建设主管部门发布的计价依据，可不填定额编码、名称等； 2.招标文件提供了暂估单价的材料，按暂估的单价填入表内“暂估单价”栏及“暂估合价”栏。 | [13 empty] | 表-09-2
全费用综合单价分析表
工程名称：消防泵房-电气工程 | [7 empty] | 标段：林甸县西南幼儿园-装修及配套外网、消防泵房 | [5 empty] | 第 17 页 共 62 页
项目编码 |  | 030411001002 |  |  | 项目名称 |  | 配管 | [5 empty] | 计量单位 |  | m |  | 工程量 |  | 9.16
清单综合单价组成明细
定额编号 | 定额项目名称 | 定额 单位 | 数量 | 单价 | [8 empty] | 合价
|  |  |  | 人工费 | 材料费 | 机械费 | 管理费 和利润 |  | 总价措施 项目费 | 规费 | 新冠肺炎疫情防控专项费 | 税金 | 人工费 |  | 材料费 | 机械费 | 管理费 和利润 | 总价措施 项目费 | 规费 | 新冠肺炎疫情防控专项费 | 税金
4-12-41 | 镀锌钢管沿砖、混凝土结构暗配 公称直径(mm) ≤50 | 10m | 0.1 | 111.62 | 244.18 | 0.95 | 36.47 | [5 empty] | 11.16 |  | 24.42 | 0.1 | 3.65
人工单价 |  | 小计 | [10 empty] | 11.16 |  | 24.42 | 0.1 | 3.65
技工138元/工日;普工103元/工日 |  | 未计价材料费 | [10 empty] | 20.05
清单项目综合单价 | [12 empty] | 39.32
材 料 费 明 细 | 主要材料名称、规格、型号 |  |  |  |  | 单位 |  |  | 数量 |  |  |  | 单价（元） |  |  | 合价（元） |  | 暂估单价 （元） |  | 暂估合价 （元）
| 镀锌钢管 SC50 |  |  |  |  | m |  |  | 1.03 |  |  |  | 19.47 |  |  | 20.05
| 其他材料费 | [11 empty] | - |  |  | 4.37 |  | -
| 材料费小计 | [11 empty] | - |  |  | 24.42 |  | -
注：1.如不使用省级或行业建设主管部门发布的计价依据，可不填定额编码、名称等； 2.招标文件提供了暂估单价的材料，按暂估的单价填入表内“暂估单价”栏及“暂估合价”栏。 | [13 empty] | 表-09-2
全费用综合单价分析表
工程名称：消防泵房-电气工程 | [7 empty] | 标段：林甸县西南幼儿园-装修及配套外网、消防泵房 | [5 empty] | 第 18 页 共 62 页
项目编码 |  | 030411001003 |  |  | 项目名称 |  | 配管 | [5 empty] | 计量单位 |  | m |  | 工程量 |  | 3.99
清单综合单价组成明细
定额编号 | 定额项目名称 | 定额 单位 | 数量 | 单价 | [8 empty] | 合价
|  |  |  | 人工费 | 材料费 | 机械费 | 管理费 和利润 |  | 总价措施 项目费 | 规费 | 新冠肺炎疫情防控专项费 | 税金 | 人工费 |  | 材料费 | 机械费 | 管理费 和利润 | 总价措施 项目费 | 规费 | 新冠肺炎疫情防控专项费 | 税金
4-12-40 | 镀锌钢管沿砖、混凝土结构暗配 公称直径(mm) ≤40 | 10m | 0.1 | 99.85 | 196.85 |  | 32.63 | [5 empty] | 9.99 |  | 19.69 |  | 3.26
人工单价 |  | 小计 | [10 empty] | 9.99 |  | 19.69 |  | 3.26
技工138元/工日;普工103元/工日 |  | 未计价材料费 | [10 empty] | 15.78
清单项目综合单价 | [12 empty] | 32.93
材 料 费 明 细 | 主要材料名称、规格、型号 |  |  |  |  | 单位 |  |  | 数量 |  |  |  | 单价（元） |  |  | 合价（元） |  | 暂估单价 （元） |  | 暂估合价 （元）
| 镀锌钢管 SC40 |  |  |  |  | m |  |  | 1.03 |  |  |  | 15.32 |  |  | 15.78
| 其他材料费 | [11 empty] | - |  |  | 3.91 |  | -
| 材料费小计 | [11 empty] | - |  |  | 19.69 |  | -
注：1.如不使用省级或行业建设主管部门发布的计价依据，可不填定额编码、名称等； 2.招标文件提供了暂估单价的材料，按暂估的单价填入表内“暂估单价”栏及“暂估合价”栏。 | [13 empty] | 表-09-2
全费用综合单价分析表
工程名称：消防泵房-电气工程 | [7 empty] | 标段：林甸县西南幼儿园-装修及配套外网、消防泵房 | [5 empty] | 第 19 页 共 62 页
项目编码 |  | 030411001004 |  |  | 项目名称 |  | 配管 | [5 empty] | 计量单位 |  | m |  | 工程量 |  | 5
清单综合单价组成明细
定额编号 | 定额项目名称 | 定额 单位 | 数量 | 单价 | [8 empty] | 合价
|  |  |  | 人工费 | 材料费 | 机械费 | 管理费 和利润 |  | 总价措施 项目费 | 规费 | 新冠肺炎疫情防控专项费 | 税金 | 人工费 |  | 材料费 | 机械费 | 管理费 和利润 | 总价措施 项目费 | 规费 | 新冠肺炎疫情防控专项费 | 税金
4-12-39 | 镀锌钢管沿砖、混凝土结构暗配 公称直径(mm) ≤32 | 10m | 0.1 | 61.38 | 161.07 |  | 20.11 | [5 empty] | 6.14 |  | 16.11 |  | 2.01
人工单价 |  | 小计 | [10 empty] | 6.14 |  | 16.11 |  | 2.01
技工138元/工日;普工103元/工日 |  | 未计价材料费 | [10 empty] | 12.86
清单项目综合单价 | [12 empty] | 24.26
材 料 费 明 细 | 主要材料名称、规格、型号 |  |  |  |  | 单位 |  |  | 数量 |  |  |  | 单价（元） |  |  | 合价（元） |  | 暂估单价 （元） |  | 暂估合价 （元）
| 镀锌钢管 SC32 |  |  |  |  | m |  |  | 1.03 |  |  |  | 12.49 |  |  | 12.86
| 其他材料费 | [11 empty] | - |  |  | 3.25 |  | -
| 材料费小计 | [11 empty] | - |  |  | 16.11 |  | -
注：1.如不使用省级或行业建设主管部门发布的计价依据，可不填定额编码、名称等； 2.招标文件提供了暂估单价的材料，按暂估的单价填入表内“暂估单价”栏及“暂估合价”栏。 | [13 empty] | 表-09-2
全费用综合单价分析表
工程名称：消防泵房-电气工程 | [7 empty] | 标段：林甸县西南幼儿园-装修及配套外网、消防泵房 | [5 empty] | 第 20 页 共 62 页
项目编码 |  | 030411001005 |  |  | 项目名称 |  | 配管 | [5 empty] | 计量单位 |  | m |  | 工程量 |  | 18
清单综合单价组成明细
定额编号 | 定额项目名称 | 定额 单位 | 数量 | 单价 | [8 empty] | 合价
|  |  |  | 人工费 | 材料费 | 机械费 | 管理费 和利润 |  | 总价措施 项目费 | 规费 | 新冠肺炎疫情防控专项费 | 税金 | 人工费 |  | 材料费 | 机械费 | 管理费 和利润 | 总价措施 项目费 | 规费 | 新冠肺炎疫情防控专项费 | 税金
4-12-38 | 镀锌钢管沿砖、混凝土结构暗配 公称直径(mm) ≤25 | 10m | 0.1 | 60.74 | 125.56 |  | 19.85 | [5 empty] | 6.07 |  | 12.56 |  | 1.99
人工单价 |  | 小计 | [10 empty] | 6.07 |  | 12.56 |  | 1.99
技工138元/工日;普工103元/工日 |  | 未计价材料费 | [10 empty] | 9.88
清单项目综合单价 | [12 empty] | 20.61
材 料 费 明 细 | 主要材料名称、规格、型号 |  |  |  |  | 单位 |  |  | 数量 |  |  |  | 单价（元） |  |  | 合价（元） |  | 暂估单价 （元） |  | 暂估合价 （元）
| 镀锌钢管 SC25 |  |  |  |  | m |  |  | 1.03 |  |  |  | 9.59 |  |  | 9.88
| 其他材料费 | [11 empty] | - |  |  | 2.69 |  | -
| 材料费小计 | [11 empty] | - |  |  | 12.57 |  | -
注：1.如不使用省级或行业建设主管部门发布的计价依据，可不填定额编码、名称等； 2.招标文件提供了暂估单价的材料，按暂估的单价填入表内“暂估单价”栏及“暂估合价”栏。 | [13 empty] | 表-09-2
全费用综合单价分析表
工程名称：消防泵房-电气工程 | [7 empty] | 标段：林甸县西南幼儿园-装修及配套外网、消防泵房 | [5 empty] | 第 21 页 共 62 页
项目编码 |  | 030411001006 |  |  | 项目名称 |  | 配管 | [5 empty] | 计量单位 |  | m |  | 工程量 |  | 60.81
清单综合单价组成明细
定额编号 | 定额项目名称 | 定额 单位 | 数量 | 单价 | [8 empty] | 合价
|  |  |  | 人工费 | 材料费 | 机械费 | 管理费 和利润 |  | 总价措施 项目费 | 规费 | 新冠肺炎疫情防控专项费 | 税金 | 人工费 |  | 材料费 | 机械费 | 管理费 和利润 | 总价措施 项目费 | 规费 | 新冠肺炎疫情防控专项费 | 税金
4-12-37 | 镀锌钢管沿砖、混凝土结构暗配 公称直径(mm) ≤20 | 10m | 0.1 | 51.51 | 93.4 |  | 16.87 | [5 empty] | 5.15 |  | 9.34 |  | 1.69
人工单价 |  | 小计 | [10 empty] | 5.15 |  | 9.34 |  | 1.69
技工138元/工日;普工103元/工日 |  | 未计价材料费 | [10 empty] | 6.71
清单项目综合单价 | [12 empty] | 16.18
材 料 费 明 细 | 主要材料名称、规格、型号 |  |  |  |  | 单位 |  |  | 数量 |  |  |  | 单价（元） |  |  | 合价（元） |  | 暂估单价 （元） |  | 暂估合价 （元）
| 镀锌钢管 SC20 |  |  |  |  | m |  |  | 1.03 |  |  |  | 6.51 |  |  | 6.71
| 其他材料费 | [11 empty] | - |  |  | 2.64 |  | -
| 材料费小计 | [11 empty] | - |  |  | 9.35 |  | -
注：1.如不使用省级或行业建设主管部门发布的计价依据，可不填定额编码、名称等； 2.招标文件提供了暂估单价的材料，按暂估的单价填入表内“暂估单价”栏及“暂估合价”栏。 | [13 empty] | 表-09-2
全费用综合单价分析表
工程名称：消防泵房-电气工程 | [7 empty] | 标段：林甸县西南幼儿园-装修及配套外网、消防泵房 | [5 empty] | 第 22 页 共 62 页
项目编码 |  | 030411001007 |  |  | 项目名称 |  | 配管 | [5 empty] | 计量单位 |  | m |  | 工程量 |  | 28.86
清单综合单价组成明细
定额编号 | 定额项目名称 | 定额 单位 | 数量 | 单价 | [8 empty] | 合价
|  |  |  | 人工费 | 材料费 | 机械费 | 管理费 和利润 |  | 总价措施 项目费 | 规费 | 新冠肺炎疫情防控专项费 | 税金 | 人工费 |  | 材料费 | 机械费 | 管理费 和利润 | 总价措施 项目费 | 规费 | 新冠肺炎疫情防控专项费 | 税金
4-12-36 | 镀锌钢管沿砖、混凝土结构暗配 公称直径(mm) ≤15 | 10m | 0.1 | 50.94 | 71.7 |  | 16.66 | [5 empty] | 5.1 |  | 7.17 |  | 1.67
人工单价 |  | 小计 | [10 empty] | 5.1 |  | 7.17 |  | 1.67
技工138元/工日;普工103元/工日 |  | 未计价材料费 | [10 empty] | 5.13
清单项目综合单价 | [12 empty] | 13.94
材 料 费 明 细 | 主要材料名称、规格、型号 |  |  |  |  | 单位 |  |  | 数量 |  |  |  | 单价（元） |  |  | 合价（元） |  | 暂估单价 （元） |  | 暂估合价 （元）
| 镀锌钢管 SC15 |  |  |  |  | m |  |  | 1.03 |  |  |  | 4.98 |  |  | 5.13
| 其他材料费 | [11 empty] | - |  |  | 2.06 |  | -
| 材料费小计 | [11 empty] | - |  |  | 7.19 |  | -
注：1.如不使用省级或行业建设主管部门发布的计价依据，可不填定额编码、名称等； 2.招标文件提供了暂估单价的材料，按暂估的单价填入表内“暂估单价”栏及“暂估合价”栏。 | [13 empty] | 表-09-2
全费用综合单价分析表
工程名称：消防泵房-电气工程 | [7 empty] | 标段：林甸县西南幼儿园-装修及配套外网、消防泵房 | [5 empty] | 第 23 页 共 62 页
项目编码 |  | 030408001001 |  |  | 项目名称 |  | 电力电缆 | [5 empty] | 计量单位 |  | m |  | 工程量 |  | 58.18
清单综合单价组成明细
定额编号 | 定额项目名称 | 定额 单位 | 数量 | 单价 | [8 empty] | 合价
|  |  |  | 人工费 | 材料费 | 机械费 | 管理费 和利润 |  | 总价措施 项目费 | 规费 | 新冠肺炎疫情防控专项费 | 税金 | 人工费 |  | 材料费 | 机械费 | 管理费 和利润 | 总价措施 项目费 | 规费 | 新冠肺炎疫情防控专项费 | 税金
4-9-253 | 铜芯电力二芯以内电缆敷设 电缆截面(mm2) ≤6 | 10m | 0.1 | 16.2 | 63.48 | 3.44 | 5.3 | [5 empty] | 1.62 |  | 6.35 | 0.34 | 0.53
人工单价 |  | 小计 | [10 empty] | 1.62 |  | 6.35 | 0.34 | 0.53
技工138元/工日;普工103元/工日 |  | 未计价材料费 | [10 empty] | 6.3
清单项目综合单价 | [12 empty] | 8.84
材 料 费 明 细 | 主要材料名称、规格、型号 |  |  |  |  | 单位 |  |  | 数量 |  |  |  | 单价（元） |  |  | 合价（元） |  | 暂估单价 （元） |  | 暂估合价 （元）
| NH-YJV-2*2.5 |  |  |  |  | m |  |  | 1.01 |  |  |  | 6.235 |  |  | 6.3
| 其他材料费 | [11 empty] | - |  |  | 0.05 |  | -
| 材料费小计 | [11 empty] | - |  |  | 6.35 |  | -
注：1.如不使用省级或行业建设主管部门发布的计价依据，可不填定额编码、名称等； 2.招标文件提供了暂估单价的材料，按暂估的单价填入表内“暂估单价”栏及“暂估合价”栏。 | [13 empty] | 表-09-2
全费用综合单价分析表
工程名称：消防泵房-电气工程 | [7 empty] | 标段：林甸县西南幼儿园-装修及配套外网、消防泵房 | [5 empty] | 第 24 页 共 62 页
项目编码 |  | 030408001002 |  |  | 项目名称 |  | 电力电缆 | [5 empty] | 计量单位 |  | m |  | 工程量 |  | 7.59
清单综合单价组成明细
定额编号 | 定额项目名称 | 定额 单位 | 数量 | 单价 | [8 empty] | 合价
|  |  |  | 人工费 | 材料费 | 机械费 | 管理费 和利润 |  | 总价措施 项目费 | 规费 | 新冠肺炎疫情防控专项费 | 税金 | 人工费 |  | 材料费 | 机械费 | 管理费 和利润 | 总价措施 项目费 | 规费 | 新冠肺炎疫情防控专项费 | 税金
4-9-272 | 铜芯电力四芯电缆敷设 电缆截面(mm2) ≤10 | 10m/束 | 0.1 | 25.42 | 412.76 | 9.17 | 8.31 | [5 empty] | 2.54 |  | 41.28 | 0.92 | 0.83
人工单价 |  | 小计 | [10 empty] | 2.54 |  | 41.28 | 0.92 | 0.83
技工138元/工日;普工103元/工日 |  | 未计价材料费 | [10 empty] | 39.9
清单项目综合单价 | [12 empty] | 45.57
材 料 费 明 细 | 主要材料名称、规格、型号 |  |  |  |  | 单位 |  |  | 数量 |  |  |  | 单价（元） |  |  | 合价（元） |  | 暂估单价 （元） |  | 暂估合价 （元）
| ZN-YJV-4*10 |  |  |  |  | m |  |  | 1.01 |  |  |  | 39.5 |  |  | 39.9
| 其他材料费 | [11 empty] | - |  |  | 1.38 |  | -
| 材料费小计 | [11 empty] | - |  |  | 41.28 |  | -
注：1.如不使用省级或行业建设主管部门发布的计价依据，可不填定额编码、名称等； 2.招标文件提供了暂估单价的材料，按暂估的单价填入表内“暂估单价”栏及“暂估合价”栏。 | [13 empty] | 表-09-2
全费用综合单价分析表
工程名称：消防泵房-电气工程 | [7 empty] | 标段：林甸县西南幼儿园-装修及配套外网、消防泵房 | [5 empty] | 第 25 页 共 62 页
项目编码 |  | 030408001003 |  |  | 项目名称 |  | 电力电缆 | [5 empty] | 计量单位 |  | m |  | 工程量 |  | 16.39
清单综合单价组成明细
定额编号 | 定额项目名称 | 定额 单位 | 数量 | 单价 | [8 empty] | 合价
|  |  |  | 人工费 | 材料费 | 机械费 | 管理费 和利润 |  | 总价措施 项目费 | 规费 | 新冠肺炎疫情防控专项费 | 税金 | 人工费 |  | 材料费 | 机械费 | 管理费 和利润 | 总价措施 项目费 | 规费 | 新冠肺炎疫情防控专项费 | 税金
4-9-273 | 铜芯电力四芯电缆敷设 电缆截面(mm2) ≤16 | 10m/束 | 0.1 | 33.3 | 637.12 | 9.17 | 10.88 | [5 empty] | 3.33 |  | 63.71 | 0.92 | 1.09
人工单价 |  | 小计 | [10 empty] | 3.33 |  | 63.71 | 0.92 | 1.09
技工138元/工日;普工103元/工日 |  | 未计价材料费 | [10 empty] | 62.17
清单项目综合单价 | [12 empty] | 69.05
材 料 费 明 细 | 主要材料名称、规格、型号 |  |  |  |  | 单位 |  |  | 数量 |  |  |  | 单价（元） |  |  | 合价（元） |  | 暂估单价 （元） |  | 暂估合价 （元）
| ZN-YJV-4*16 |  |  |  |  | m |  |  | 1.01 |  |  |  | 61.555 |  |  | 62.17
| 其他材料费 | [11 empty] | - |  |  | 1.55 |  | -
| 材料费小计 | [11 empty] | - |  |  | 63.72 |  | -
注：1.如不使用省级或行业建设主管部门发布的计价依据，可不填定额编码、名称等； 2.招标文件提供了暂估单价的材料，按暂估的单价填入表内“暂估单价”栏及“暂估合价”栏。 | [13 empty] | 表-09-2
全费用综合单价分析表
工程名称：消防泵房-电气工程 | [7 empty] | 标段：林甸县西南幼儿园-装修及配套外网、消防泵房 | [5 empty] | 第 26 页 共 62 页
项目编码 |  | 030408001004 |  |  | 项目名称 |  | 电力电缆 | [5 empty] | 计量单位 |  | m |  | 工程量 |  | 11.95
清单综合单价组成明细
定额编号 | 定额项目名称 | 定额 单位 | 数量 | 单价 | [8 empty] | 合价
|  |  |  | 人工费 | 材料费 | 机械费 | 管理费 和利润 |  | 总价措施 项目费 | 规费 | 新冠肺炎疫情防控专项费 | 税金 | 人工费 |  | 材料费 | 机械费 | 管理费 和利润 | 总价措施 项目费 | 规费 | 新冠肺炎疫情防控专项费 | 税金
4-9-271 | 铜芯电力四芯电缆敷设 电缆截面(mm2) ≤6 | 10m/束 | 0.1 | 23.15 | 117.17 | 6.88 | 7.56 | [5 empty] | 2.32 |  | 11.72 | 0.69 | 0.76
人工单价 |  | 小计 | [10 empty] | 2.32 |  | 11.72 | 0.69 | 0.76
技工138元/工日;普工103元/工日 |  | 未计价材料费 | [10 empty] | 11.6
清单项目综合单价 | [12 empty] | 15.47
材 料 费 明 细 | 主要材料名称、规格、型号 |  |  |  |  | 单位 |  |  | 数量 |  |  |  | 单价（元） |  |  | 合价（元） |  | 暂估单价 （元） |  | 暂估合价 （元）
| ZN-YJV-4*2.5 |  |  |  |  | m |  |  | 1.01 |  |  |  | 11.49 |  |  | 11.6
| 其他材料费 | [11 empty] | - |  |  | 0.11 |  | -
| 材料费小计 | [11 empty] | - |  |  | 11.71 |  | -
注：1.如不使用省级或行业建设主管部门发布的计价依据，可不填定额编码、名称等； 2.招标文件提供了暂估单价的材料，按暂估的单价填入表内“暂估单价”栏及“暂估合价”栏。 | [13 empty] | 表-09-2
全费用综合单价分析表
工程名称：消防泵房-电气工程 | [7 empty] | 标段：林甸县西南幼儿园-装修及配套外网、消防泵房 | [5 empty] | 第 27 页 共 62 页
项目编码 |  | 030408001005 |  |  | 项目名称 |  | 电力电缆 | [5 empty] | 计量单位 |  | m |  | 工程量 |  | 11.22
清单综合单价组成明细
定额编号 | 定额项目名称 | 定额 单位 | 数量 | 单价 | [8 empty] | 合价
|  |  |  | 人工费 | 材料费 | 机械费 | 管理费 和利润 |  | 总价措施 项目费 | 规费 | 新冠肺炎疫情防控专项费 | 税金 | 人工费 |  | 材料费 | 机械费 | 管理费 和利润 | 总价措施 项目费 | 规费 | 新冠肺炎疫情防控专项费 | 税金
4-9-283 | 铜芯电力五芯电缆敷设 电缆截面(mm2) ≤35 | 10m | 0.1 | 53.01 | 1139.22 | 10.32 | 17.33 | [5 empty] | 5.3 |  | 113.92 | 1.03 | 1.73
人工单价 |  | 小计 | [10 empty] | 5.3 |  | 113.92 | 1.03 | 1.73
技工138元/工日;普工103元/工日 |  | 未计价材料费 | [10 empty] | 111.67
清单项目综合单价 | [12 empty] | 121.98
材 料 费 明 细 | 主要材料名称、规格、型号 |  |  |  |  | 单位 |  |  | 数量 |  |  |  | 单价（元） |  |  | 合价（元） |  | 暂估单价 （元） |  | 暂估合价 （元）
| ZN-YJV-4*25+1*16 |  |  |  |  | m |  |  | 1.01 |  |  |  | 110.56 |  |  | 111.67
| 其他材料费 | [11 empty] | - |  |  | 2.27 |  | -
| 材料费小计 | [11 empty] | - |  |  | 113.94 |  | -
注：1.如不使用省级或行业建设主管部门发布的计价依据，可不填定额编码、名称等； 2.招标文件提供了暂估单价的材料，按暂估的单价填入表内“暂估单价”栏及“暂估合价”栏。 | [13 empty] | 表-09-2
全费用综合单价分析表
工程名称：消防泵房-电气工程 | [7 empty] | 标段：林甸县西南幼儿园-装修及配套外网、消防泵房 | [5 empty] | 第 28 页 共 62 页
项目编码 |  | 030408001006 |  |  | 项目名称 |  | 电力电缆 | [5 empty] | 计量单位 |  | m |  | 工程量 |  | 8.62
清单综合单价组成明细
定额编号 | 定额项目名称 | 定额 单位 | 数量 | 单价 | [8 empty] | 合价
|  |  |  | 人工费 | 材料费 | 机械费 | 管理费 和利润 |  | 总价措施 项目费 | 规费 | 新冠肺炎疫情防控专项费 | 税金 | 人工费 |  | 材料费 | 机械费 | 管理费 和利润 | 总价措施 项目费 | 规费 | 新冠肺炎疫情防控专项费 | 税金
4-9-271 | 铜芯电力四芯电缆敷设 电缆截面(mm2) ≤6 | 10m/束 | 0.1 | 23.15 | 249.38 | 6.88 | 7.56 | [5 empty] | 2.32 |  | 24.94 | 0.69 | 0.76
人工单价 |  | 小计 | [10 empty] | 2.32 |  | 24.94 | 0.69 | 0.76
技工138元/工日;普工103元/工日 |  | 未计价材料费 | [10 empty] | 24.83
清单项目综合单价 | [12 empty] | 28.69
材 料 费 明 细 | 主要材料名称、规格、型号 |  |  |  |  | 单位 |  |  | 数量 |  |  |  | 单价（元） |  |  | 合价（元） |  | 暂估单价 （元） |  | 暂估合价 （元）
| ZN-YJV-4*6 |  |  |  |  | m |  |  | 1.01 |  |  |  | 24.58 |  |  | 24.83
| 其他材料费 | [11 empty] | - |  |  | 0.11 |  | -
| 材料费小计 | [11 empty] | - |  |  | 24.94 |  | -
注：1.如不使用省级或行业建设主管部门发布的计价依据，可不填定额编码、名称等； 2.招标文件提供了暂估单价的材料，按暂估的单价填入表内“暂估单价”栏及“暂估合价”栏。 | [13 empty] | 表-09-2
全费用综合单价分析表
工程名称：消防泵房-电气工程 | [7 empty] | 标段：林甸县西南幼儿园-装修及配套外网、消防泵房 | [5 empty] | 第 29 页 共 62 页
项目编码 |  | 030408001007 |  |  | 项目名称 |  | 电力电缆 | [5 empty] | 计量单位 |  | m |  | 工程量 |  | 20.74
清单综合单价组成明细
定额编号 | 定额项目名称 | 定额 单位 | 数量 | 单价 | [8 empty] | 合价
|  |  |  | 人工费 | 材料费 | 机械费 | 管理费 和利润 |  | 总价措施 项目费 | 规费 | 新冠肺炎疫情防控专项费 | 税金 | 人工费 |  | 材料费 | 机械费 | 管理费 和利润 | 总价措施 项目费 | 规费 | 新冠肺炎疫情防控专项费 | 税金
4-9-281 | 铜芯电力五芯电缆敷设 电缆截面(mm2) ≤10 | 10m | 0.1 | 29.31 | 512.26 | 10.32 | 9.57 | [5 empty] | 2.93 |  | 51.23 | 1.03 | 0.96
人工单价 |  | 小计 | [10 empty] | 2.93 |  | 51.23 | 1.03 | 0.96
技工138元/工日;普工103元/工日 |  | 未计价材料费 | [10 empty] | 49.67
清单项目综合单价 | [12 empty] | 56.14
材 料 费 明 细 | 主要材料名称、规格、型号 |  |  |  |  | 单位 |  |  | 数量 |  |  |  | 单价（元） |  |  | 合价（元） |  | 暂估单价 （元） |  | 暂估合价 （元）
| ZN-YJV-5*10 |  |  |  |  | m |  |  | 1.01 |  |  |  | 49.18 |  |  | 49.67
| 其他材料费 | [11 empty] | - |  |  | 1.58 |  | -
| 材料费小计 | [11 empty] | - |  |  | 51.25 |  | -
注：1.如不使用省级或行业建设主管部门发布的计价依据，可不填定额编码、名称等； 2.招标文件提供了暂估单价的材料，按暂估的单价填入表内“暂估单价”栏及“暂估合价”栏。 | [13 empty] | 表-09-2
全费用综合单价分析表
工程名称：消防泵房-电气工程 | [7 empty] | 标段：林甸县西南幼儿园-装修及配套外网、消防泵房 | [5 empty] | 第 30 页 共 62 页
项目编码 |  | 030408001008 |  |  | 项目名称 |  | 电力电缆 | [5 empty] | 计量单位 |  | m |  | 工程量 |  | 23.4
清单综合单价组成明细
定额编号 | 定额项目名称 | 定额 单位 | 数量 | 单价 | [8 empty] | 合价
|  |  |  | 人工费 | 材料费 | 机械费 | 管理费 和利润 |  | 总价措施 项目费 | 规费 | 新冠肺炎疫情防控专项费 | 税金 | 人工费 |  | 材料费 | 机械费 | 管理费 和利润 | 总价措施 项目费 | 规费 | 新冠肺炎疫情防控专项费 | 税金
4-9-280 | 铜芯电力五芯电缆敷设 电缆截面(mm2) ≤6 | 10m | 0.1 | 26.55 | 214.74 | 8.02 | 8.68 | [5 empty] | 2.66 |  | 21.47 | 0.8 | 0.87
人工单价 |  | 小计 | [10 empty] | 2.66 |  | 21.47 | 0.8 | 0.87
技工138元/工日;普工103元/工日 |  | 未计价材料费 | [10 empty] | 21.36
清单项目综合单价 | [12 empty] | 25.79
材 料 费 明 细 | 主要材料名称、规格、型号 |  |  |  |  | 单位 |  |  | 数量 |  |  |  | 单价（元） |  |  | 合价（元） |  | 暂估单价 （元） |  | 暂估合价 （元）
| ZN-YJV-5*4 |  |  |  |  | m |  |  | 1.01 |  |  |  | 21.145 |  |  | 21.36
| 其他材料费 | [11 empty] | - |  |  | 0.12 |  | -
| 材料费小计 | [11 empty] | - |  |  | 21.48 |  | -
注：1.如不使用省级或行业建设主管部门发布的计价依据，可不填定额编码、名称等； 2.招标文件提供了暂估单价的材料，按暂估的单价填入表内“暂估单价”栏及“暂估合价”栏。 | [13 empty] | 表-09-2
全费用综合单价分析表
工程名称：消防泵房-电气工程 | [7 empty] | 标段：林甸县西南幼儿园-装修及配套外网、消防泵房 | [5 empty] | 第 31 页 共 62 页
项目编码 |  | 030408001009 |  |  | 项目名称 |  | 电力电缆 | [5 empty] | 计量单位 |  | m |  | 工程量 |  | 23.39
清单综合单价组成明细
定额编号 | 定额项目名称 | 定额 单位 | 数量 | 单价 | [8 empty] | 合价
|  |  |  | 人工费 | 材料费 | 机械费 | 管理费 和利润 |  | 总价措施 项目费 | 规费 | 新冠肺炎疫情防控专项费 | 税金 | 人工费 |  | 材料费 | 机械费 | 管理费 和利润 | 总价措施 项目费 | 规费 | 新冠肺炎疫情防控专项费 | 税金
4-9-280 | 铜芯电力五芯电缆敷设 电缆截面(mm2) ≤6 | 10m | 0.1 | 26.55 | 308.17 | 8.02 | 8.68 | [5 empty] | 2.66 |  | 30.82 | 0.8 | 0.87
人工单价 |  | 小计 | [10 empty] | 2.66 |  | 30.82 | 0.8 | 0.87
技工138元/工日;普工103元/工日 |  | 未计价材料费 | [10 empty] | 30.7
清单项目综合单价 | [12 empty] | 35.14
材 料 费 明 细 | 主要材料名称、规格、型号 |  |  |  |  | 单位 |  |  | 数量 |  |  |  | 单价（元） |  |  | 合价（元） |  | 暂估单价 （元） |  | 暂估合价 （元）
| ZN-YJV-5*6 |  |  |  |  | m |  |  | 1.01 |  |  |  | 30.395 |  |  | 30.7
| 其他材料费 | [11 empty] | - |  |  | 0.12 |  | -
| 材料费小计 | [11 empty] | - |  |  | 30.82 |  | -
注：1.如不使用省级或行业建设主管部门发布的计价依据，可不填定额编码、名称等； 2.招标文件提供了暂估单价的材料，按暂估的单价填入表内“暂估单价”栏及“暂估合价”栏。 | [13 empty] | 表-09-2
全费用综合单价分析表
工程名称：消防泵房-电气工程 | [7 empty] | 标段：林甸县西南幼儿园-装修及配套外网、消防泵房 | [5 empty] | 第 32 页 共 62 页
项目编码 |  | 030408002001 |  |  | 项目名称 |  | 控制电缆 | [5 empty] | 计量单位 |  | m |  | 工程量 |  | 15
清单综合单价组成明细
定额编号 | 定额项目名称 | 定额 单位 | 数量 | 单价 | [8 empty] | 合价
|  |  |  | 人工费 | 材料费 | 机械费 | 管理费 和利润 |  | 总价措施 项目费 | 规费 | 新冠肺炎疫情防控专项费 | 税金 | 人工费 |  | 材料费 | 机械费 | 管理费 和利润 | 总价措施 项目费 | 规费 | 新冠肺炎疫情防控专项费 | 税金
4-9-651 | 控制电缆敷设 电缆芯数(芯) ≤7 | 10m | 0.1 | 25.42 | 62.44 |  | 8.31 | [5 empty] | 2.54 |  | 6.24 |  | 0.83
人工单价 |  | 小计 | [10 empty] | 2.54 |  | 6.24 |  | 0.83
技工138元/工日;普工103元/工日 |  | 未计价材料费 | [10 empty] | 5.83
清单项目综合单价 | [12 empty] | 9.61
材 料 费 明 细 | 主要材料名称、规格、型号 |  |  |  |  | 单位 |  |  | 数量 |  |  |  | 单价（元） |  |  | 合价（元） |  | 暂估单价 （元） |  | 暂估合价 （元）
| ZN-KVV-4*1.5 |  |  |  |  | m |  |  | 1.015 |  |  |  | 5.74 |  |  | 5.83
| 其他材料费 | [11 empty] | - |  |  | 0.42 |  | -
| 材料费小计 | [11 empty] | - |  |  | 6.25 |  | -
注：1.如不使用省级或行业建设主管部门发布的计价依据，可不填定额编码、名称等； 2.招标文件提供了暂估单价的材料，按暂估的单价填入表内“暂估单价”栏及“暂估合价”栏。 | [13 empty] | 表-09-2
全费用综合单价分析表
工程名称：消防泵房-电气工程 | [7 empty] | 标段：林甸县西南幼儿园-装修及配套外网、消防泵房 | [5 empty] | 第 33 页 共 62 页
项目编码 |  | 030408006001 |  |  | 项目名称 |  | 电力电缆头 | [5 empty] | 计量单位 |  | 个 |  | 工程量 |  | 2
清单综合单价组成明细
定额编号 | 定额项目名称 | 定额 单位 | 数量 | 单价 | [8 empty] | 合价
|  |  |  | 人工费 | 材料费 | 机械费 | 管理费 和利润 |  | 总价措施 项目费 | 规费 | 新冠肺炎疫情防控专项费 | 税金 | 人工费 |  | 材料费 | 机械费 | 管理费 和利润 | 总价措施 项目费 | 规费 | 新冠肺炎疫情防控专项费 | 税金
4-9-538 | 1kV以下铜芯电力四芯电缆干包式终端头 电缆截面(mm2) ≤16 | 个 | 1 | 26 | 48.17 |  | 8.49 | [5 empty] | 26 |  | 48.17 |  | 8.49
人工单价 |  | 小计 | [10 empty] | 26 |  | 48.17 |  | 8.49
技工138元/工日;普工103元/工日 |  | 未计价材料费 | [10 empty] | 2.32
清单项目综合单价 | [12 empty] | 82.66
材 料 费 明 细 | 主要材料名称、规格、型号 |  |  |  |  | 单位 |  |  | 数量 |  |  |  | 单价（元） |  |  | 合价（元） |  | 暂估单价 （元） |  | 暂估合价 （元）
| 塑料手套 ST型 |  |  |  |  | 个 |  |  | 1.05 |  |  |  | 2.21 |  |  | 2.32
| 其他材料费 | [11 empty] | - |  |  | 45.86 |  | -
| 材料费小计 | [11 empty] | - |  |  | 48.18 |  | -
注：1.如不使用省级或行业建设主管部门发布的计价依据，可不填定额编码、名称等； 2.招标文件提供了暂估单价的材料，按暂估的单价填入表内“暂估单价”栏及“暂估合价”栏。 | [13 empty] | 表-09-2
全费用综合单价分析表
工程名称：消防泵房-电气工程 | [7 empty] | 标段：林甸县西南幼儿园-装修及配套外网、消防泵房 | [5 empty] | 第 34 页 共 62 页
项目编码 |  | 030408006002 |  |  | 项目名称 |  | 电力电缆头 | [5 empty] | 计量单位 |  | 个 |  | 工程量 |  | 2
清单综合单价组成明细
定额编号 | 定额项目名称 | 定额 单位 | 数量 | 单价 | [8 empty] | 合价
|  |  |  | 人工费 | 材料费 | 机械费 | 管理费 和利润 |  | 总价措施 项目费 | 规费 | 新冠肺炎疫情防控专项费 | 税金 | 人工费 |  | 材料费 | 机械费 | 管理费 和利润 | 总价措施 项目费 | 规费 | 新冠肺炎疫情防控专项费 | 税金
4-9-538 | 1kV以下铜芯电力四芯电缆干包式终端头 电缆截面(mm2) ≤16 | 个 | 1 | 26 | 48.17 |  | 8.49 | [5 empty] | 26 |  | 48.17 |  | 8.49
人工单价 |  | 小计 | [10 empty] | 26 |  | 48.17 |  | 8.49
技工138元/工日;普工103元/工日 |  | 未计价材料费 | [10 empty] | 2.32
清单项目综合单价 | [12 empty] | 82.66
材 料 费 明 细 | 主要材料名称、规格、型号 |  |  |  |  | 单位 |  |  | 数量 |  |  |  | 单价（元） |  |  | 合价（元） |  | 暂估单价 （元） |  | 暂估合价 （元）
| 塑料手套 ST型 |  |  |  |  | 个 |  |  | 1.05 |  |  |  | 2.21 |  |  | 2.32
| 其他材料费 | [11 empty] | - |  |  | 45.86 |  | -
| 材料费小计 | [11 empty] | - |  |  | 48.18 |  | -
注：1.如不使用省级或行业建设主管部门发布的计价依据，可不填定额编码、名称等； 2.招标文件提供了暂估单价的材料，按暂估的单价填入表内“暂估单价”栏及“暂估合价”栏。 | [13 empty] | 表-09-2
全费用综合单价分析表
工程名称：消防泵房-电气工程 | [7 empty] | 标段：林甸县西南幼儿园-装修及配套外网、消防泵房 | [5 empty] | 第 35 页 共 62 页
项目编码 |  | 030408006003 |  |  | 项目名称 |  | 电力电缆头 | [5 empty] | 计量单位 |  | 个 |  | 工程量 |  | 2
清单综合单价组成明细
定额编号 | 定额项目名称 | 定额 单位 | 数量 | 单价 | [8 empty] | 合价
|  |  |  | 人工费 | 材料费 | 机械费 | 管理费 和利润 |  | 总价措施 项目费 | 规费 | 新冠肺炎疫情防控专项费 | 税金 | 人工费 |  | 材料费 | 机械费 | 管理费 和利润 | 总价措施 项目费 | 规费 | 新冠肺炎疫情防控专项费 | 税金
4-9-546 | 1kV以下铜芯电力五芯电缆干包式终端头 电缆截面(mm2) ≤35 | 个 | 1 | 47.78 | 65.21 |  | 15.61 | [5 empty] | 47.78 |  | 65.21 |  | 15.61
人工单价 |  | 小计 | [10 empty] | 47.78 |  | 65.21 |  | 15.61
技工138元/工日;普工103元/工日 |  | 未计价材料费 | [10 empty] | 2.32
清单项目综合单价 | [12 empty] | 128.6
材 料 费 明 细 | 主要材料名称、规格、型号 |  |  |  |  | 单位 |  |  | 数量 |  |  |  | 单价（元） |  |  | 合价（元） |  | 暂估单价 （元） |  | 暂估合价 （元）
| 塑料手套 ST型 |  |  |  |  | 个 |  |  | 1.05 |  |  |  | 2.21 |  |  | 2.32
| 其他材料费 | [11 empty] | - |  |  | 62.88 |  | -
| 材料费小计 | [11 empty] | - |  |  | 65.2 |  | -
注：1.如不使用省级或行业建设主管部门发布的计价依据，可不填定额编码、名称等； 2.招标文件提供了暂估单价的材料，按暂估的单价填入表内“暂估单价”栏及“暂估合价”栏。 | [13 empty] | 表-09-2
全费用综合单价分析表
工程名称：消防泵房-电气工程 | [7 empty] | 标段：林甸县西南幼儿园-装修及配套外网、消防泵房 | [5 empty] | 第 36 页 共 62 页
项目编码 |  | 030408006004 |  |  | 项目名称 |  | 电力电缆头 | [5 empty] | 计量单位 |  | 个 |  | 工程量 |  | 2
清单综合单价组成明细
定额编号 | 定额项目名称 | 定额 单位 | 数量 | 单价 | [8 empty] | 合价
|  |  |  | 人工费 | 材料费 | 机械费 | 管理费 和利润 |  | 总价措施 项目费 | 规费 | 新冠肺炎疫情防控专项费 | 税金 | 人工费 |  | 材料费 | 机械费 | 管理费 和利润 | 总价措施 项目费 | 规费 | 新冠肺炎疫情防控专项费 | 税金
4-9-545 | 1kV以下铜芯电力五芯电缆干包式终端头 电缆截面(mm2) ≤16 | 个 | 1 | 28.62 | 51.62 |  | 9.36 | [5 empty] | 28.62 |  | 51.62 |  | 9.36
人工单价 |  | 小计 | [10 empty] | 28.62 |  | 51.62 |  | 9.36
技工138元/工日;普工103元/工日 |  | 未计价材料费 | [10 empty] | 2.32
清单项目综合单价 | [12 empty] | 89.6
材 料 费 明 细 | 主要材料名称、规格、型号 |  |  |  |  | 单位 |  |  | 数量 |  |  |  | 单价（元） |  |  | 合价（元） |  | 暂估单价 （元） |  | 暂估合价 （元）
| 塑料手套 ST型 |  |  |  |  | 个 |  |  | 1.05 |  |  |  | 2.21 |  |  | 2.32
| 其他材料费 | [11 empty] | - |  |  | 49.31 |  | -
| 材料费小计 | [11 empty] | - |  |  | 51.63 |  | -
注：1.如不使用省级或行业建设主管部门发布的计价依据，可不填定额编码、名称等； 2.招标文件提供了暂估单价的材料，按暂估的单价填入表内“暂估单价”栏及“暂估合价”栏。 | [13 empty] | 表-09-2
全费用综合单价分析表
工程名称：消防泵房-电气工程 | [7 empty] | 标段：林甸县西南幼儿园-装修及配套外网、消防泵房 | [5 empty] | 第 37 页 共 62 页
项目编码 |  | 030408007001 |  |  | 项目名称 |  | 控制电缆头 | [5 empty] | 计量单位 |  | 个 |  | 工程量 |  | 4
清单综合单价组成明细
定额编号 | 定额项目名称 | 定额 单位 | 数量 | 单价 | [8 empty] | 合价
|  |  |  | 人工费 | 材料费 | 机械费 | 管理费 和利润 |  | 总价措施 项目费 | 规费 | 新冠肺炎疫情防控专项费 | 税金 | 人工费 |  | 材料费 | 机械费 | 管理费 和利润 | 总价措施 项目费 | 规费 | 新冠肺炎疫情防控专项费 | 税金
4-9-661 | 控制电缆终端头制作与安装 电缆芯数(芯) ≤7 | 个 | 1 | 26 | 33.58 |  | 8.49 | [5 empty] | 26 |  | 33.58 |  | 8.49
人工单价 |  | 小计 | [10 empty] | 26 |  | 33.58 |  | 8.49
技工138元/工日;普工103元/工日 |  | 未计价材料费 | [10 empty] | 1.07
清单项目综合单价 | [12 empty] | 68.07
材 料 费 明 细 | 主要材料名称、规格、型号 |  |  |  |  | 单位 |  |  | 数量 |  |  |  | 单价（元） |  |  | 合价（元） |  | 暂估单价 （元） |  | 暂估合价 （元）
| 套管 KT2型 |  |  |  |  | 个 |  |  | 1.05 |  |  |  | 1.02 |  |  | 1.07
| 其他材料费 | [11 empty] | - |  |  | 32.51 |  | -
| 材料费小计 | [11 empty] | - |  |  | 33.58 |  | -
注：1.如不使用省级或行业建设主管部门发布的计价依据，可不填定额编码、名称等； 2.招标文件提供了暂估单价的材料，按暂估的单价填入表内“暂估单价”栏及“暂估合价”栏。 | [13 empty] | 表-09-2
全费用综合单价分析表
工程名称：消防泵房-电气工程 | [7 empty] | 标段：林甸县西南幼儿园-装修及配套外网、消防泵房 | [5 empty] | 第 38 页 共 62 页
项目编码 |  | 030411004001 |  |  | 项目名称 |  | 配线 | [5 empty] | 计量单位 |  | m |  | 工程量 |  | 62.28
清单综合单价组成明细
定额编号 | 定额项目名称 | 定额 单位 | 数量 | 单价 | [8 empty] | 合价
|  |  |  | 人工费 | 材料费 | 机械费 | 管理费 和利润 |  | 总价措施 项目费 | 规费 | 新冠肺炎疫情防控专项费 | 税金 | 人工费 |  | 材料费 | 机械费 | 管理费 和利润 | 总价措施 项目费 | 规费 | 新冠肺炎疫情防控专项费 | 税金
4-13-24 | 管内穿动力铜芯导线 导线截面(mm2) ≤2.5 | 10m | 0.1 | 6.85 | 26.82 |  | 2.24 | [5 empty] | 0.68 |  | 2.68 |  | 0.22
人工单价 |  | 小计 | [10 empty] | 0.68 |  | 2.68 |  | 0.22
技工138元/工日;普工103元/工日 |  | 未计价材料费 | [10 empty] | 2.56
清单项目综合单价 | [12 empty] | 3.59
材 料 费 明 细 | 主要材料名称、规格、型号 |  |  |  |  | 单位 |  |  | 数量 |  |  |  | 单价（元） |  |  | 合价（元） |  | 暂估单价 （元） |  | 暂估合价 （元）
| NH-BV-2.5 |  |  |  |  | m |  |  | 1.05 |  |  |  | 2.44 |  |  | 2.56
| 其他材料费 | [11 empty] | - |  |  | 0.12 |  | -
| 材料费小计 | [11 empty] | - |  |  | 2.68 |  | -
注：1.如不使用省级或行业建设主管部门发布的计价依据，可不填定额编码、名称等； 2.招标文件提供了暂估单价的材料，按暂估的单价填入表内“暂估单价”栏及“暂估合价”栏。 | [13 empty] | 表-09-2
全费用综合单价分析表
工程名称：消防泵房-电气工程 | [7 empty] | 标段：林甸县西南幼儿园-装修及配套外网、消防泵房 | [5 empty] | 第 39 页 共 62 页
项目编码 |  | 030411004002 |  |  | 项目名称 |  | 配线 | [5 empty] | 计量单位 |  | m |  | 工程量 |  | 50.19
清单综合单价组成明细
定额编号 | 定额项目名称 | 定额 单位 | 数量 | 单价 | [8 empty] | 合价
|  |  |  | 人工费 | 材料费 | 机械费 | 管理费 和利润 |  | 总价措施 项目费 | 规费 | 新冠肺炎疫情防控专项费 | 税金 | 人工费 |  | 材料费 | 机械费 | 管理费 和利润 | 总价措施 项目费 | 规费 | 新冠肺炎疫情防控专项费 | 税金
4-13-25 | 管内穿动力铜芯导线 导线截面(mm2) ≤4 | 10m | 0.1 | 7.88 | 40.26 |  | 2.57 | [5 empty] | 0.79 |  | 4.03 |  | 0.26
人工单价 |  | 小计 | [10 empty] | 0.79 |  | 4.03 |  | 0.26
技工138元/工日;普工103元/工日 |  | 未计价材料费 | [10 empty] | 3.89
清单项目综合单价 | [12 empty] | 5.08
材 料 费 明 细 | 主要材料名称、规格、型号 |  |  |  |  | 单位 |  |  | 数量 |  |  |  | 单价（元） |  |  | 合价（元） |  | 暂估单价 （元） |  | 暂估合价 （元）
| NH-BV-4 |  |  |  |  | m |  |  | 1.05 |  |  |  | 3.7 |  |  | 3.89
| 其他材料费 | [11 empty] | - |  |  | 0.14 |  | -
| 材料费小计 | [11 empty] | - |  |  | 4.03 |  | -
注：1.如不使用省级或行业建设主管部门发布的计价依据，可不填定额编码、名称等； 2.招标文件提供了暂估单价的材料，按暂估的单价填入表内“暂估单价”栏及“暂估合价”栏。 | [13 empty] | 表-09-2
全费用综合单价分析表
工程名称：消防泵房-电气工程 | [7 empty] | 标段：林甸县西南幼儿园-装修及配套外网、消防泵房 | [5 empty] | 第 40 页 共 62 页
项目编码 |  | 030411004003 |  |  | 项目名称 |  | 配线 | [5 empty] | 计量单位 |  | m |  | 工程量 |  | 55.32
清单综合单价组成明细
定额编号 | 定额项目名称 | 定额 单位 | 数量 | 单价 | [8 empty] | 合价
|  |  |  | 人工费 | 材料费 | 机械费 | 管理费 和利润 |  | 总价措施 项目费 | 规费 | 新冠肺炎疫情防控专项费 | 税金 | 人工费 |  | 材料费 | 机械费 | 管理费 和利润 | 总价措施 项目费 | 规费 | 新冠肺炎疫情防控专项费 | 税金
4-13-47 | 管内穿多芯软导线 二芯 单芯导线截面（mm2） ≤1.5 | 10m | 0.1 | 8.08 | 44.69 |  | 2.64 | [5 empty] | 0.81 |  | 4.47 |  | 0.26
人工单价 |  | 小计 | [10 empty] | 0.81 |  | 4.47 |  | 0.26
技工138元/工日;普工103元/工日 |  | 未计价材料费 | [10 empty] | 4.33
清单项目综合单价 | [12 empty] | 5.53
材 料 费 明 细 | 主要材料名称、规格、型号 |  |  |  |  | 单位 |  |  | 数量 |  |  |  | 单价（元） |  |  | 合价（元） |  | 暂估单价 （元） |  | 暂估合价 （元）
| NH-RVV-2*1.5 |  |  |  |  | m |  |  | 1.08 |  |  |  | 4.01 |  |  | 4.33
| 其他材料费 | [11 empty] | - |  |  | 0.14 |  | -
| 材料费小计 | [11 empty] | - |  |  | 4.47 |  | -
注：1.如不使用省级或行业建设主管部门发布的计价依据，可不填定额编码、名称等； 2.招标文件提供了暂估单价的材料，按暂估的单价填入表内“暂估单价”栏及“暂估合价”栏。 | [13 empty] | 表-09-2
全费用综合单价分析表
工程名称：消防泵房-电气工程 | [7 empty] | 标段：林甸县西南幼儿园-装修及配套外网、消防泵房 | [5 empty] | 第 41 页 共 62 页
项目编码 |  | 030412004001 |  |  | 项目名称 |  | 装饰灯 | [5 empty] | 计量单位 |  | 套 |  | 工程量 |  | 3
清单综合单价组成明细
定额编号 | 定额项目名称 | 定额 单位 | 数量 | 单价 | [8 empty] | 合价
|  |  |  | 人工费 | 材料费 | 机械费 | 管理费 和利润 |  | 总价措施 项目费 | 规费 | 新冠肺炎疫情防控专项费 | 税金 | 人工费 |  | 材料费 | 机械费 | 管理费 和利润 | 总价措施 项目费 | 规费 | 新冠肺炎疫情防控专项费 | 税金
4-14-162 | 标志、诱导灯具安装 墙壁式 | 套 | 1 | 18.02 | 88.01 |  | 5.89 | [5 empty] | 18.02 |  | 88.01 |  | 5.89
人工单价 |  | 小计 | [10 empty] | 18.02 |  | 88.01 |  | 5.89
技工138元/工日;普工103元/工日 |  | 未计价材料费 | [10 empty] | 85.85
清单项目综合单价 | [12 empty] | 111.92
材 料 费 明 细 | 主要材料名称、规格、型号 |  |  |  |  | 单位 |  |  | 数量 |  |  |  | 单价（元） |  |  | 合价（元） |  | 暂估单价 （元） |  | 暂估合价 （元）
| 安全出口指示灯(A型消防灯具) 1.0W(LED) |  |  |  |  | 套 |  |  | 1.01 |  |  |  | 85 |  |  | 85.85
| 其他材料费 | [11 empty] | - |  |  | 2.16 |  | -
| 材料费小计 | [11 empty] | - |  |  | 88.01 |  | -
注：1.如不使用省级或行业建设主管部门发布的计价依据，可不填定额编码、名称等； 2.招标文件提供了暂估单价的材料，按暂估的单价填入表内“暂估单价”栏及“暂估合价”栏。 | [13 empty] | 表-09-2
全费用综合单价分析表
工程名称：消防泵房-电气工程 | [7 empty] | 标段：林甸县西南幼儿园-装修及配套外网、消防泵房 | [5 empty] | 第 42 页 共 62 页
项目编码 |  | 030412001001 |  |  | 项目名称 |  | 普通灯具 | [5 empty] | 计量单位 |  | 套 |  | 工程量 |  | 1
清单综合单价组成明细
定额编号 | 定额项目名称 | 定额 单位 | 数量 | 单价 | [8 empty] | 合价
|  |  |  | 人工费 | 材料费 | 机械费 | 管理费 和利润 |  | 总价措施 项目费 | 规费 | 新冠肺炎疫情防控专项费 | 税金 | 人工费 |  | 材料费 | 机械费 | 管理费 和利润 | 总价措施 项目费 | 规费 | 新冠肺炎疫情防控专项费 | 税金
4-14-259 | 防爆荧光灯 | 套 | 1 | 29.41 | 6.58 |  | 9.61 | [5 empty] | 29.41 |  | 6.58 |  | 9.61
人工单价 |  | 小计 | [10 empty] | 29.41 |  | 6.58 |  | 9.61
技工138元/工日;普工103元/工日 |  | 未计价材料费
清单项目综合单价 | [12 empty] | 45.6
材 料 费 明 细 | 主要材料名称、规格、型号 |  |  |  |  | 单位 |  |  | 数量 |  |  |  | 单价（元） |  |  | 合价（元） |  | 暂估单价 （元） |  | 暂估合价 （元）
| 防爆灯 28W(节能灯) |  |  |  |  | 套 |  |  | 1.01
| 其他材料费 | [11 empty] | - |  |  | 6.58 |  | -
| 材料费小计 | [11 empty] | - |  |  | 6.58 |  | -
注：1.如不使用省级或行业建设主管部门发布的计价依据，可不填定额编码、名称等； 2.招标文件提供了暂估单价的材料，按暂估的单价填入表内“暂估单价”栏及“暂估合价”栏。 | [13 empty] | 表-09-2
全费用综合单价分析表
工程名称：消防泵房-电气工程 | [7 empty] | 标段：林甸县西南幼儿园-装修及配套外网、消防泵房 | [5 empty] | 第 43 页 共 62 页
项目编码 |  | 030412004002 |  |  | 项目名称 |  | 装饰灯 | [5 empty] | 计量单位 |  | 套 |  | 工程量 |  | 2
清单综合单价组成明细
定额编号 | 定额项目名称 | 定额 单位 | 数量 | 单价 | [8 empty] | 合价
|  |  |  | 人工费 | 材料费 | 机械费 | 管理费 和利润 |  | 总价措施 项目费 | 规费 | 新冠肺炎疫情防控专项费 | 税金 | 人工费 |  | 材料费 | 机械费 | 管理费 和利润 | 总价措施 项目费 | 规费 | 新冠肺炎疫情防控专项费 | 税金
4-14-162 | 标志、诱导灯具安装 墙壁式 | 套 | 1 | 18.02 | 88.01 |  | 5.89 | [5 empty] | 18.02 |  | 88.01 |  | 5.89
人工单价 |  | 小计 | [10 empty] | 18.02 |  | 88.01 |  | 5.89
技工138元/工日;普工103元/工日 |  | 未计价材料费 | [10 empty] | 85.85
清单项目综合单价 | [12 empty] | 111.92
材 料 费 明 细 | 主要材料名称、规格、型号 |  |  |  |  | 单位 |  |  | 数量 |  |  |  | 单价（元） |  |  | 合价（元） |  | 暂估单价 （元） |  | 暂估合价 （元）
| 疏散指示灯(A型消防灯具) 1.0W(LED) |  |  |  |  | 套 |  |  | 1.01 |  |  |  | 85 |  |  | 85.85
| 其他材料费 | [11 empty] | - |  |  | 2.16 |  | -
| 材料费小计 | [11 empty] | - |  |  | 88.01 |  | -
注：1.如不使用省级或行业建设主管部门发布的计价依据，可不填定额编码、名称等； 2.招标文件提供了暂估单价的材料，按暂估的单价填入表内“暂估单价”栏及“暂估合价”栏。 | [13 empty] | 表-09-2
全费用综合单价分析表
工程名称：消防泵房-电气工程 | [7 empty] | 标段：林甸县西南幼儿园-装修及配套外网、消防泵房 | [5 empty] | 第 44 页 共 62 页
项目编码 |  | 030412005001 |  |  | 项目名称 |  | 荧光灯 | [5 empty] | 计量单位 |  | 套 |  | 工程量 |  | 6
清单综合单价组成明细
定额编号 | 定额项目名称 | 定额 单位 | 数量 | 单价 | [8 empty] | 合价
|  |  |  | 人工费 | 材料费 | 机械费 | 管理费 和利润 |  | 总价措施 项目费 | 规费 | 新冠肺炎疫情防控专项费 | 税金 | 人工费 |  | 材料费 | 机械费 | 管理费 和利润 | 总价措施 项目费 | 规费 | 新冠肺炎疫情防控专项费 | 税金
4-14-211 | 成套型荧光灯 吸顶式荧光具安装 双管 | 套 | 1 | 19.16 | 103.24 |  | 6.26 | [5 empty] | 19.16 |  | 103.24 |  | 6.26
人工单价 |  | 小计 | [10 empty] | 19.16 |  | 103.24 |  | 6.26
技工138元/工日;普工103元/工日 |  | 未计价材料费 | [10 empty] | 101
清单项目综合单价 | [12 empty] | 128.66
材 料 费 明 细 | 主要材料名称、规格、型号 |  |  |  |  | 单位 |  |  | 数量 |  |  |  | 单价（元） |  |  | 合价（元） |  | 暂估单价 （元） |  | 暂估合价 （元）
| 双管荧光灯(自带镇流器) 2*36W |  |  |  |  | 套 |  |  | 1.01 |  |  |  | 100 |  |  | 101
| 其他材料费 | [11 empty] | - |  |  | 2.24 |  | -
| 材料费小计 | [11 empty] | - |  |  | 103.24 |  | -
注：1.如不使用省级或行业建设主管部门发布的计价依据，可不填定额编码、名称等； 2.招标文件提供了暂估单价的材料，按暂估的单价填入表内“暂估单价”栏及“暂估合价”栏。 | [13 empty] | 表-09-2
全费用综合单价分析表
工程名称：消防泵房-电气工程 | [7 empty] | 标段：林甸县西南幼儿园-装修及配套外网、消防泵房 | [5 empty] | 第 45 页 共 62 页
项目编码 |  | 030412004003 |  |  | 项目名称 |  | 装饰灯 | [5 empty] | 计量单位 |  | 套 |  | 工程量 |  | 2
清单综合单价组成明细
定额编号 | 定额项目名称 | 定额 单位 | 数量 | 单价 | [8 empty] | 合价
|  |  |  | 人工费 | 材料费 | 机械费 | 管理费 和利润 |  | 总价措施 项目费 | 规费 | 新冠肺炎疫情防控专项费 | 税金 | 人工费 |  | 材料费 | 机械费 | 管理费 和利润 | 总价措施 项目费 | 规费 | 新冠肺炎疫情防控专项费 | 税金
4-14-162 | 标志、诱导灯具安装 墙壁式 | 套 | 1 | 18.02 | 88.01 |  | 5.89 | [5 empty] | 18.02 |  | 88.01 |  | 5.89
人工单价 |  | 小计 | [10 empty] | 18.02 |  | 88.01 |  | 5.89
技工138元/工日;普工103元/工日 |  | 未计价材料费 | [10 empty] | 85.85
清单项目综合单价 | [12 empty] | 111.92
材 料 费 明 细 | 主要材料名称、规格、型号 |  |  |  |  | 单位 |  |  | 数量 |  |  |  | 单价（元） |  |  | 合价（元） |  | 暂估单价 （元） |  | 暂估合价 （元）
| 应急照明灯(A型消防灯具) 9W(LED) 壁装 |  |  |  |  | 套 |  |  | 1.01 |  |  |  | 85 |  |  | 85.85
| 其他材料费 | [11 empty] | - |  |  | 2.16 |  | -
| 材料费小计 | [11 empty] | - |  |  | 88.01 |  | -
注：1.如不使用省级或行业建设主管部门发布的计价依据，可不填定额编码、名称等； 2.招标文件提供了暂估单价的材料，按暂估的单价填入表内“暂估单价”栏及“暂估合价”栏。 | [13 empty] | 表-09-2
全费用综合单价分析表
工程名称：消防泵房-电气工程 | [7 empty] | 标段：林甸县西南幼儿园-装修及配套外网、消防泵房 | [5 empty] | 第 46 页 共 62 页
项目编码 |  | 030412004004 |  |  | 项目名称 |  | 装饰灯 | [5 empty] | 计量单位 |  | 套 |  | 工程量 |  | 6
清单综合单价组成明细
定额编号 | 定额项目名称 | 定额 单位 | 数量 | 单价 | [8 empty] | 合价
|  |  |  | 人工费 | 材料费 | 机械费 | 管理费 和利润 |  | 总价措施 项目费 | 规费 | 新冠肺炎疫情防控专项费 | 税金 | 人工费 |  | 材料费 | 机械费 | 管理费 和利润 | 总价措施 项目费 | 规费 | 新冠肺炎疫情防控专项费 | 税金
4-14-160 | 标志、诱导灯具安装 吸顶式 | 套 | 1 | 18.02 | 87.86 |  | 5.89 | [5 empty] | 18.02 |  | 87.86 |  | 5.89
人工单价 |  | 小计 | [10 empty] | 18.02 |  | 87.86 |  | 5.89
技工138元/工日;普工103元/工日 |  | 未计价材料费 | [10 empty] | 85.85
清单项目综合单价 | [12 empty] | 111.77
材 料 费 明 细 | 主要材料名称、规格、型号 |  |  |  |  | 单位 |  |  | 数量 |  |  |  | 单价（元） |  |  | 合价（元） |  | 暂估单价 （元） |  | 暂估合价 （元）
| 应急照明灯(A型消防灯具) 9W(LED) 吸顶 |  |  |  |  | 套 |  |  | 1.01 |  |  |  | 85 |  |  | 85.85
| 其他材料费 | [11 empty] | - |  |  | 2.01 |  | -
| 材料费小计 | [11 empty] | - |  |  | 87.86 |  | -
注：1.如不使用省级或行业建设主管部门发布的计价依据，可不填定额编码、名称等； 2.招标文件提供了暂估单价的材料，按暂估的单价填入表内“暂估单价”栏及“暂估合价”栏。 | [13 empty] | 表-09-2
全费用综合单价分析表
工程名称：消防泵房-电气工程 | [7 empty] | 标段：林甸县西南幼儿园-装修及配套外网、消防泵房 | [5 empty] | 第 47 页 共 62 页
项目编码 |  | 030411006001 |  |  | 项目名称 |  | 接线盒 | [5 empty] | 计量单位 |  | 个 |  | 工程量 |  | 13
清单综合单价组成明细
定额编号 | 定额项目名称 | 定额 单位 | 数量 | 单价 | [8 empty] | 合价
|  |  |  | 人工费 | 材料费 | 机械费 | 管理费 和利润 |  | 总价措施 项目费 | 规费 | 新冠肺炎疫情防控专项费 | 税金 | 人工费 |  | 材料费 | 机械费 | 管理费 和利润 | 总价措施 项目费 | 规费 | 新冠肺炎疫情防控专项费 | 税金
4-13-178 | 暗装接线盒 | 个 | 1 | 3.71 | 1.97 |  | 1.21 | [5 empty] | 3.72 |  | 1.97 |  | 1.21
人工单价 |  | 小计 | [10 empty] | 3.72 |  | 1.97 |  | 1.21
技工138元/工日;普工103元/工日 |  | 未计价材料费 | [10 empty] | 1.48
清单项目综合单价 | [12 empty] | 6.9
材 料 费 明 细 | 主要材料名称、规格、型号 |  |  |  |  | 单位 |  |  | 数量 |  |  |  | 单价（元） |  |  | 合价（元） |  | 暂估单价 （元） |  | 暂估合价 （元）
| 铁接线盒 |  |  |  |  | 个 |  |  | 1.02 |  |  |  | 1.45 |  |  | 1.48
| 其他材料费 | [11 empty] | - |  |  | 0.5 |  | -
| 材料费小计 | [11 empty] | - |  |  | 1.98 |  | -
注：1.如不使用省级或行业建设主管部门发布的计价依据，可不填定额编码、名称等； 2.招标文件提供了暂估单价的材料，按暂估的单价填入表内“暂估单价”栏及“暂估合价”栏。 | [13 empty] | 表-09-2
全费用综合单价分析表
工程名称：消防泵房-电气工程 | [7 empty] | 标段：林甸县西南幼儿园-装修及配套外网、消防泵房 | [5 empty] | 第 48 页 共 62 页
项目编码 |  | 030411006002 |  |  | 项目名称 |  | 接线盒 | [5 empty] | 计量单位 |  | 个 |  | 工程量 |  | 7
清单综合单价组成明细
定额编号 | 定额项目名称 | 定额 单位 | 数量 | 单价 | [8 empty] | 合价
|  |  |  | 人工费 | 材料费 | 机械费 | 管理费 和利润 |  | 总价措施 项目费 | 规费 | 新冠肺炎疫情防控专项费 | 税金 | 人工费 |  | 材料费 | 机械费 | 管理费 和利润 | 总价措施 项目费 | 规费 | 新冠肺炎疫情防控专项费 | 税金
4-13-178 | 暗装接线盒 | 个 | 1 | 3.71 | 2.33 |  | 1.21 | [5 empty] | 3.72 |  | 2.33 |  | 1.21
人工单价 |  | 小计 | [10 empty] | 3.72 |  | 2.33 |  | 1.21
技工138元/工日;普工103元/工日 |  | 未计价材料费 | [10 empty] | 1.84
清单项目综合单价 | [12 empty] | 7.26
材 料 费 明 细 | 主要材料名称、规格、型号 |  |  |  |  | 单位 |  |  | 数量 |  |  |  | 单价（元） |  |  | 合价（元） |  | 暂估单价 （元） |  | 暂估合价 （元）
| 塑料接线盒 |  |  |  |  | 个 |  |  | 1.02 |  |  |  | 1.8 |  |  | 1.84
| 其他材料费 | [11 empty] | - |  |  | 0.5 |  | -
| 材料费小计 | [11 empty] | - |  |  | 2.34 |  | -
注：1.如不使用省级或行业建设主管部门发布的计价依据，可不填定额编码、名称等； 2.招标文件提供了暂估单价的材料，按暂估的单价填入表内“暂估单价”栏及“暂估合价”栏。 | [13 empty] | 表-09-2
全费用综合单价分析表
工程名称：消防泵房-电气工程 | [7 empty] | 标段：林甸县西南幼儿园-装修及配套外网、消防泵房 | [5 empty] | 第 49 页 共 62 页
项目编码 |  | 030404034001 |  |  | 项目名称 |  | 照明开关 | [5 empty] | 计量单位 |  | 个 |  | 工程量 |  | 1
清单综合单价组成明细
定额编号 | 定额项目名称 | 定额 单位 | 数量 | 单价 | [8 empty] | 合价
|  |  |  | 人工费 | 材料费 | 机械费 | 管理费 和利润 |  | 总价措施 项目费 | 规费 | 新冠肺炎疫情防控专项费 | 税金 | 人工费 |  | 材料费 | 机械费 | 管理费 和利润 | 总价措施 项目费 | 规费 | 新冠肺炎疫情防控专项费 | 税金
4-14-401 | 跷板暗装开关 单控≤3联 | 套 | 1 | 6.16 | 14.38 |  | 2.01 | [5 empty] | 6.16 |  | 14.38 |  | 2.01
人工单价 |  | 小计 | [10 empty] | 6.16 |  | 14.38 |  | 2.01
技工138元/工日;普工103元/工日 |  | 未计价材料费 | [10 empty] | 13.26
清单项目综合单价 | [12 empty] | 22.55
材 料 费 明 细 | 主要材料名称、规格、型号 |  |  |  |  | 单位 |  |  | 数量 |  |  |  | 单价（元） |  |  | 合价（元） |  | 暂估单价 （元） |  | 暂估合价 （元）
| 单联密闭开关 250V 16A |  |  |  |  | 只 |  |  | 1.02 |  |  |  | 13 |  |  | 13.26
| 其他材料费 | [11 empty] | - |  |  | 1.12 |  | -
| 材料费小计 | [11 empty] | - |  |  | 14.38 |  | -
注：1.如不使用省级或行业建设主管部门发布的计价依据，可不填定额编码、名称等； 2.招标文件提供了暂估单价的材料，按暂估的单价填入表内“暂估单价”栏及“暂估合价”栏。 | [13 empty] | 表-09-2
全费用综合单价分析表
工程名称：消防泵房-电气工程 | [7 empty] | 标段：林甸县西南幼儿园-装修及配套外网、消防泵房 | [5 empty] | 第 50 页 共 62 页
项目编码 |  | 030404034002 |  |  | 项目名称 |  | 照明开关 | [5 empty] | 计量单位 |  | 个 |  | 工程量 |  | 1
清单综合单价组成明细
定额编号 | 定额项目名称 | 定额 单位 | 数量 | 单价 | [8 empty] | 合价
|  |  |  | 人工费 | 材料费 | 机械费 | 管理费 和利润 |  | 总价措施 项目费 | 规费 | 新冠肺炎疫情防控专项费 | 税金 | 人工费 |  | 材料费 | 机械费 | 管理费 和利润 | 总价措施 项目费 | 规费 | 新冠肺炎疫情防控专项费 | 税金
4-14-401 | 跷板暗装开关 单控≤3联 | 套 | 1 | 6.16 | 13.36 |  | 2.01 | [5 empty] | 6.16 |  | 13.36 |  | 2.01
人工单价 |  | 小计 | [10 empty] | 6.16 |  | 13.36 |  | 2.01
技工138元/工日;普工103元/工日 |  | 未计价材料费 | [10 empty] | 12.24
清单项目综合单价 | [12 empty] | 21.53
材 料 费 明 细 | 主要材料名称、规格、型号 |  |  |  |  | 单位 |  |  | 数量 |  |  |  | 单价（元） |  |  | 合价（元） |  | 暂估单价 （元） |  | 暂估合价 （元）
| 单联翘板式灯开关 250V 16A |  |  |  |  | 只 |  |  | 1.02 |  |  |  | 12 |  |  | 12.24
| 其他材料费 | [11 empty] | - |  |  | 1.12 |  | -
| 材料费小计 | [11 empty] | - |  |  | 13.36 |  | -
注：1.如不使用省级或行业建设主管部门发布的计价依据，可不填定额编码、名称等； 2.招标文件提供了暂估单价的材料，按暂估的单价填入表内“暂估单价”栏及“暂估合价”栏。 | [13 empty] | 表-09-2
全费用综合单价分析表
工程名称：消防泵房-电气工程 | [7 empty] | 标段：林甸县西南幼儿园-装修及配套外网、消防泵房 | [5 empty] | 第 51 页 共 62 页
项目编码 |  | 030404034003 |  |  | 项目名称 |  | 照明开关 | [5 empty] | 计量单位 |  | 个 |  | 工程量 |  | 1
清单综合单价组成明细
定额编号 | 定额项目名称 | 定额 单位 | 数量 | 单价 | [8 empty] | 合价
|  |  |  | 人工费 | 材料费 | 机械费 | 管理费 和利润 |  | 总价措施 项目费 | 规费 | 新冠肺炎疫情防控专项费 | 税金 | 人工费 |  | 材料费 | 机械费 | 管理费 和利润 | 总价措施 项目费 | 规费 | 新冠肺炎疫情防控专项费 | 税金
4-14-401 | 跷板暗装开关 单控≤3联 | 套 | 1 | 6.16 | 14.38 |  | 2.01 | [5 empty] | 6.16 |  | 14.38 |  | 2.01
人工单价 |  | 小计 | [10 empty] | 6.16 |  | 14.38 |  | 2.01
技工138元/工日;普工103元/工日 |  | 未计价材料费 | [10 empty] | 13.26
清单项目综合单价 | [12 empty] | 22.55
材 料 费 明 细 | 主要材料名称、规格、型号 |  |  |  |  | 单位 |  |  | 数量 |  |  |  | 单价（元） |  |  | 合价（元） |  | 暂估单价 （元） |  | 暂估合价 （元）
| 双联密闭开关 250V 16A |  |  |  |  | 只 |  |  | 1.02 |  |  |  | 13 |  |  | 13.26
| 其他材料费 | [11 empty] | - |  |  | 1.12 |  | -
| 材料费小计 | [11 empty] | - |  |  | 14.38 |  | -
注：1.如不使用省级或行业建设主管部门发布的计价依据，可不填定额编码、名称等； 2.招标文件提供了暂估单价的材料，按暂估的单价填入表内“暂估单价”栏及“暂估合价”栏。 | [13 empty] | 表-09-2
全费用综合单价分析表
工程名称：消防泵房-电气工程 | [7 empty] | 标段：林甸县西南幼儿园-装修及配套外网、消防泵房 | [5 empty] | 第 52 页 共 62 页
项目编码 |  | 030404035001 |  |  | 项目名称 |  | 插座 | [5 empty] | 计量单位 |  | 个 |  | 工程量 |  | 1
清单综合单价组成明细
定额编号 | 定额项目名称 | 定额 单位 | 数量 | 单价 | [8 empty] | 合价
|  |  |  | 人工费 | 材料费 | 机械费 | 管理费 和利润 |  | 总价措施 项目费 | 规费 | 新冠肺炎疫情防控专项费 | 税金 | 人工费 |  | 材料费 | 机械费 | 管理费 和利润 | 总价措施 项目费 | 规费 | 新冠肺炎疫情防控专项费 | 税金
4-14-423 | 单相带接地暗装插座 插座电流(A) ≤16 | 套 | 1 | 7.4 | 14.38 |  | 2.42 | [5 empty] | 7.4 |  | 14.38 |  | 2.42
人工单价 |  | 小计 | [10 empty] | 7.4 |  | 14.38 |  | 2.42
技工138元/工日;普工103元/工日 |  | 未计价材料费 | [10 empty] | 13.26
清单项目综合单价 | [12 empty] | 24.2
材 料 费 明 细 | 主要材料名称、规格、型号 |  |  |  |  | 单位 |  |  | 数量 |  |  |  | 单价（元） |  |  | 合价（元） |  | 暂估单价 （元） |  | 暂估合价 （元）
| 单相二三眼安全型插座 |  |  |  |  | 套 |  |  | 1.02 |  |  |  | 13 |  |  | 13.26
| 其他材料费 | [11 empty] | - |  |  | 1.12 |  | -
| 材料费小计 | [11 empty] | - |  |  | 14.38 |  | -
注：1.如不使用省级或行业建设主管部门发布的计价依据，可不填定额编码、名称等； 2.招标文件提供了暂估单价的材料，按暂估的单价填入表内“暂估单价”栏及“暂估合价”栏。 | [13 empty] | 表-09-2
全费用综合单价分析表
工程名称：消防泵房-电气工程 | [7 empty] | 标段：林甸县西南幼儿园-装修及配套外网、消防泵房 | [5 empty] | 第 53 页 共 62 页
项目编码 |  | 030411006003 |  |  | 项目名称 |  | 接线盒 | [5 empty] | 计量单位 |  | 个 |  | 工程量 |  | 4
清单综合单价组成明细
定额编号 | 定额项目名称 | 定额 单位 | 数量 | 单价 | [8 empty] | 合价
|  |  |  | 人工费 | 材料费 | 机械费 | 管理费 和利润 |  | 总价措施 项目费 | 规费 | 新冠肺炎疫情防控专项费 | 税金 | 人工费 |  | 材料费 | 机械费 | 管理费 和利润 | 总价措施 项目费 | 规费 | 新冠肺炎疫情防控专项费 | 税金
4-13-178 | 暗装接线盒 | 个 | 1 | 3.71 | 2.33 |  | 1.21 | [5 empty] | 3.72 |  | 2.33 |  | 1.21
人工单价 |  | 小计 | [10 empty] | 3.72 |  | 2.33 |  | 1.21
技工138元/工日;普工103元/工日 |  | 未计价材料费 | [10 empty] | 1.84
清单项目综合单价 | [12 empty] | 7.26
材 料 费 明 细 | 主要材料名称、规格、型号 |  |  |  |  | 单位 |  |  | 数量 |  |  |  | 单价（元） |  |  | 合价（元） |  | 暂估单价 （元） |  | 暂估合价 （元）
| 塑料接线盒 |  |  |  |  | 个 |  |  | 1.02 |  |  |  | 1.8 |  |  | 1.84
| 其他材料费 | [11 empty] | - |  |  | 0.5 |  | -
| 材料费小计 | [11 empty] | - |  |  | 2.34 |  | -
注：1.如不使用省级或行业建设主管部门发布的计价依据，可不填定额编码、名称等； 2.招标文件提供了暂估单价的材料，按暂估的单价填入表内“暂估单价”栏及“暂估合价”栏。 | [13 empty] | 表-09-2
全费用综合单价分析表
工程名称：消防泵房-电气工程 | [7 empty] | 标段：林甸县西南幼儿园-装修及配套外网、消防泵房 | [5 empty] | 第 54 页 共 62 页
项目编码 |  | 030409008001 |  |  | 项目名称 |  | 等电位端子箱、测试板 | [5 empty] | 计量单位 |  | 台 |  | 工程量 |  | 1
清单综合单价组成明细
定额编号 | 定额项目名称 | 定额 单位 | 数量 | 单价 | [8 empty] | 合价
|  |  |  | 人工费 | 材料费 | 机械费 | 管理费 和利润 |  | 总价措施 项目费 | 规费 | 新冠肺炎疫情防控专项费 | 税金 | 人工费 |  | 材料费 | 机械费 | 管理费 和利润 | 总价措施 项目费 | 规费 | 新冠肺炎疫情防控专项费 | 税金
4-10-67 | 总等电位箱安装 | 套 | 1 | 23.49 | 67.52 |  | 7.68 | [5 empty] | 23.5 |  | 67.52 |  | 7.68
人工单价 |  | 小计 | [10 empty] | 23.5 |  | 67.52 |  | 7.68
技工138元/工日;普工103元/工日 |  | 未计价材料费 | [10 empty] | 60
清单项目综合单价 | [12 empty] | 98.7
材 料 费 明 细 | 主要材料名称、规格、型号 |  |  |  |  | 单位 |  |  | 数量 |  |  |  | 单价（元） |  |  | 合价（元） |  | 暂估单价 （元） |  | 暂估合价 （元）
| MEB箱 |  |  |  |  | 个 |  |  | 1 |  |  |  | 60 |  |  | 60
| 其他材料费 | [11 empty] | - |  |  | 7.52 |  | -
| 材料费小计 | [11 empty] | - |  |  | 67.52 |  | -
注：1.如不使用省级或行业建设主管部门发布的计价依据，可不填定额编码、名称等； 2.招标文件提供了暂估单价的材料，按暂估的单价填入表内“暂估单价”栏及“暂估合价”栏。 | [13 empty] | 表-09-2
全费用综合单价分析表
工程名称：消防泵房-电气工程 | [7 empty] | 标段：林甸县西南幼儿园-装修及配套外网、消防泵房 | [5 empty] | 第 55 页 共 62 页
项目编码 |  | 030409002001 |  |  | 项目名称 |  | 接地母线 | [5 empty] | 计量单位 |  | m |  | 工程量 |  | 33.55
清单综合单价组成明细
定额编号 | 定额项目名称 | 定额 单位 | 数量 | 单价 | [8 empty] | 合价
|  |  |  | 人工费 | 材料费 | 机械费 | 管理费 和利润 |  | 总价措施 项目费 | 规费 | 新冠肺炎疫情防控专项费 | 税金 | 人工费 |  | 材料费 | 机械费 | 管理费 和利润 | 总价措施 项目费 | 规费 | 新冠肺炎疫情防控专项费 | 税金
4-10-58 | 接地母线敷设 户内 | m | 1 | 8.91 | 7.98 | 0.63 | 2.91 | [5 empty] | 8.91 |  | 7.98 | 0.63 | 2.91
人工单价 |  | 小计 | [10 empty] | 8.91 |  | 7.98 | 0.63 | 2.91
技工138元/工日;普工103元/工日 |  | 未计价材料费 | [10 empty] | 6.79
清单项目综合单价 | [12 empty] | 20.43
材 料 费 明 细 | 主要材料名称、规格、型号 |  |  |  |  | 单位 |  |  | 数量 |  |  |  | 单价（元） |  |  | 合价（元） |  | 暂估单价 （元） |  | 暂估合价 （元）
| 镀锌扁钢-40*4 |  |  |  |  | m |  |  | 1.05 |  |  |  | 6.47 |  |  | 6.79
| 其他材料费 | [11 empty] | - |  |  | 1.19 |  | -
| 材料费小计 | [11 empty] | - |  |  | 7.98 |  | -
注：1.如不使用省级或行业建设主管部门发布的计价依据，可不填定额编码、名称等； 2.招标文件提供了暂估单价的材料，按暂估的单价填入表内“暂估单价”栏及“暂估合价”栏。 | [13 empty] | 表-09-2
全费用综合单价分析表
工程名称：消防泵房-电气工程 | [7 empty] | 标段：林甸县西南幼儿园-装修及配套外网、消防泵房 | [5 empty] | 第 56 页 共 62 页
项目编码 |  | 030409002002 |  |  | 项目名称 |  | 接地母线 | [5 empty] | 计量单位 |  | m |  | 工程量 |  | 8.89
清单综合单价组成明细
定额编号 | 定额项目名称 | 定额 单位 | 数量 | 单价 | [8 empty] | 合价
|  |  |  | 人工费 | 材料费 | 机械费 | 管理费 和利润 |  | 总价措施 项目费 | 规费 | 新冠肺炎疫情防控专项费 | 税金 | 人工费 |  | 材料费 | 机械费 | 管理费 和利润 | 总价措施 项目费 | 规费 | 新冠肺炎疫情防控专项费 | 税金
4-10-59 | 接地母线敷设 户外 | m | 1 | 26 | 7.07 | 0.44 | 8.49 | [5 empty] | 26 |  | 7.07 | 0.44 | 8.49
人工单价 |  | 小计 | [10 empty] | 26 |  | 7.07 | 0.44 | 8.49
技工138元/工日;普工103元/工日 |  | 未计价材料费 | [10 empty] | 6.79
清单项目综合单价 | [12 empty] | 42
材 料 费 明 细 | 主要材料名称、规格、型号 |  |  |  |  | 单位 |  |  | 数量 |  |  |  | 单价（元） |  |  | 合价（元） |  | 暂估单价 （元） |  | 暂估合价 （元）
| 镀锌扁钢-40*4 |  |  |  |  | m |  |  | 1.05 |  |  |  | 6.47 |  |  | 6.79
| 其他材料费 | [11 empty] | - |  |  | 0.29 |  | -
| 材料费小计 | [11 empty] | - |  |  | 7.08 |  | -
注：1.如不使用省级或行业建设主管部门发布的计价依据，可不填定额编码、名称等； 2.招标文件提供了暂估单价的材料，按暂估的单价填入表内“暂估单价”栏及“暂估合价”栏。 | [13 empty] | 表-09-2
全费用综合单价分析表
工程名称：消防泵房-电气工程 | [7 empty] | 标段：林甸县西南幼儿园-装修及配套外网、消防泵房 | [5 empty] | 第 57 页 共 62 页
项目编码 |  | 030411001008 |  |  | 项目名称 |  | 配管 | [5 empty] | 计量单位 |  | m |  | 工程量 |  | 6
清单综合单价组成明细
定额编号 | 定额项目名称 | 定额 单位 | 数量 | 单价 | [8 empty] | 合价
|  |  |  | 人工费 | 材料费 | 机械费 | 管理费 和利润 |  | 总价措施 项目费 | 规费 | 新冠肺炎疫情防控专项费 | 税金 | 人工费 |  | 材料费 | 机械费 | 管理费 和利润 | 总价措施 项目费 | 规费 | 新冠肺炎疫情防控专项费 | 税金
4-12-36 | 镀锌钢管沿砖、混凝土结构暗配 公称直径(mm) ≤15 | 10m | 0.1 | 50.94 | 71.7 |  | 16.66 | [5 empty] | 5.1 |  | 7.17 |  | 1.67
人工单价 |  | 小计 | [10 empty] | 5.1 |  | 7.17 |  | 1.67
技工138元/工日;普工103元/工日 |  | 未计价材料费 | [10 empty] | 5.13
清单项目综合单价 | [12 empty] | 13.94
材 料 费 明 细 | 主要材料名称、规格、型号 |  |  |  |  | 单位 |  |  | 数量 |  |  |  | 单价（元） |  |  | 合价（元） |  | 暂估单价 （元） |  | 暂估合价 （元）
| 镀锌钢管 SC15 |  |  |  |  | m |  |  | 1.03 |  |  |  | 4.98 |  |  | 5.13
| 其他材料费 | [11 empty] | - |  |  | 2.06 |  | -
| 材料费小计 | [11 empty] | - |  |  | 7.19 |  | -
注：1.如不使用省级或行业建设主管部门发布的计价依据，可不填定额编码、名称等； 2.招标文件提供了暂估单价的材料，按暂估的单价填入表内“暂估单价”栏及“暂估合价”栏。 | [13 empty] | 表-09-2
全费用综合单价分析表
工程名称：消防泵房-电气工程 | [7 empty] | 标段：林甸县西南幼儿园-装修及配套外网、消防泵房 | [5 empty] | 第 58 页 共 62 页
项目编码 |  | 030411004004 |  |  | 项目名称 |  | 配线 | [5 empty] | 计量单位 |  | m |  | 工程量 |  | 7
清单综合单价组成明细
定额编号 | 定额项目名称 | 定额 单位 | 数量 | 单价 | [8 empty] | 合价
|  |  |  | 人工费 | 材料费 | 机械费 | 管理费 和利润 |  | 总价措施 项目费 | 规费 | 新冠肺炎疫情防控专项费 | 税金 | 人工费 |  | 材料费 | 机械费 | 管理费 和利润 | 总价措施 项目费 | 规费 | 新冠肺炎疫情防控专项费 | 税金
4-13-33 | 管内穿动力铜芯导线 导线截面(mm2) ≤95 | 10m | 0.1 | 27.48 | 696.73 |  | 8.98 | [5 empty] | 2.75 |  | 69.67 |  | 0.9
人工单价 |  | 小计 | [10 empty] | 2.75 |  | 69.67 |  | 0.9
技工138元/工日;普工103元/工日 |  | 未计价材料费 | [10 empty] | 69.37
清单项目综合单价 | [12 empty] | 73.32
材 料 费 明 细 | 主要材料名称、规格、型号 |  |  |  |  | 单位 |  |  | 数量 |  |  |  | 单价（元） |  |  | 合价（元） |  | 暂估单价 （元） |  | 暂估合价 （元）
| BV-95 |  |  |  |  | m |  |  | 1.05 |  |  |  | 66.07 |  |  | 69.37
| 其他材料费 | [11 empty] | - |  |  | 0.31 |  | -
| 材料费小计 | [11 empty] | - |  |  | 69.68 |  | -
注：1.如不使用省级或行业建设主管部门发布的计价依据，可不填定额编码、名称等； 2.招标文件提供了暂估单价的材料，按暂估的单价填入表内“暂估单价”栏及“暂估合价”栏。 | [13 empty] | 表-09-2
全费用综合单价分析表
工程名称：消防泵房-电气工程 | [7 empty] | 标段：林甸县西南幼儿园-装修及配套外网、消防泵房 | [5 empty] | 第 59 页 共 62 页
项目编码 |  | 030414002001 |  |  | 项目名称 |  | 送配电装置系统 | [5 empty] | 计量单位 |  | 系统 |  | 工程量 |  | 1
清单综合单价组成明细
定额编号 | 定额项目名称 | 定额 单位 | 数量 | 单价 | [8 empty] | 合价
|  |  |  | 人工费 | 材料费 | 机械费 | 管理费 和利润 |  | 总价措施 项目费 | 规费 | 新冠肺炎疫情防控专项费 | 税金 | 人工费 |  | 材料费 | 机械费 | 管理费 和利润 | 总价措施 项目费 | 规费 | 新冠肺炎疫情防控专项费 | 税金
4-17-42 | ≤1kV交流供电装置系统调试 | 系统 | 1 | 209.98 | 1.64 | 41.05 | 68.66 | [5 empty] | 209.98 |  | 1.64 | 41.05 | 68.66
人工单价 |  | 小计 | [10 empty] | 209.98 |  | 1.64 | 41.05 | 68.66
技工138元/工日;普工103元/工日 |  | 未计价材料费
清单项目综合单价 | [12 empty] | 321.33
材 料 费 明 细 | 主要材料名称、规格、型号 |  |  |  |  | 单位 |  |  | 数量 |  |  |  | 单价（元） |  |  | 合价（元） |  | 暂估单价 （元） |  | 暂估合价 （元）
| 其他材料费 | [11 empty] | - |  |  | 1.64 |  | -
| 材料费小计 | [11 empty] | - |  |  | 1.64 |  | -
注：1.如不使用省级或行业建设主管部门发布的计价依据，可不填定额编码、名称等； 2.招标文件提供了暂估单价的材料，按暂估的单价填入表内“暂估单价”栏及“暂估合价”栏。 | [13 empty] | 表-09-2
全费用综合单价分析表
工程名称：消防泵房-电气工程 | [7 empty] | 标段：林甸县西南幼儿园-装修及配套外网、消防泵房 | [5 empty] | 第 60 页 共 62 页
项目编码 |  | 030414011001 |  |  | 项目名称 |  | 接地装置 | [5 empty] | 计量单位 |  | 处 |  | 工程量 |  | 4
清单综合单价组成明细
定额编号 | 定额项目名称 | 定额 单位 | 数量 | 单价 | [8 empty] | 合价
|  |  |  | 人工费 | 材料费 | 机械费 | 管理费 和利润 |  | 总价措施 项目费 | 规费 | 新冠肺炎疫情防控专项费 | 税金 | 人工费 |  | 材料费 | 机械费 | 管理费 和利润 | 总价措施 项目费 | 规费 | 新冠肺炎疫情防控专项费 | 税金
4-10-71 | 接地电阻测定 | 处 | 1 | 118.91 | 14.01 | 36.45 | 38.86 | [5 empty] | 118.91 |  | 14.01 | 36.45 | 38.86
人工单价 |  | 小计 | [10 empty] | 118.91 |  | 14.01 | 36.45 | 38.86
技工138元/工日;普工103元/工日 |  | 未计价材料费
清单项目综合单价 | [12 empty] | 208.23
材 料 费 明 细 | 主要材料名称、规格、型号 |  |  |  |  | 单位 |  |  | 数量 |  |  |  | 单价（元） |  |  | 合价（元） |  | 暂估单价 （元） |  | 暂估合价 （元）
| 其他材料费 | [11 empty] | - |  |  | 14.01 |  | -
| 材料费小计 | [11 empty] | - |  |  | 14.01 |  | -
注：1.如不使用省级或行业建设主管部门发布的计价依据，可不填定额编码、名称等； 2.招标文件提供了暂估单价的材料，按暂估的单价填入表内“暂估单价”栏及“暂估合价”栏。 | [13 empty] | 表-09-2
全费用综合单价分析表
工程名称：消防泵房-电气工程 | [7 empty] | 标段：林甸县西南幼儿园-装修及配套外网、消防泵房 | [5 empty] | 第 61 页 共 62 页
项目编码 |  | 031301017001 |  |  | 项目名称 |  | 脚手架搭拆 | [5 empty] | 计量单位 |  | 项 |  | 工程量 |  | 1
清单综合单价组成明细
定额编号 | 定额项目名称 | 定额 单位 | 数量 | 单价 | [8 empty] | 合价
|  |  |  | 人工费 | 材料费 | 机械费 | 管理费 和利润 |  | 总价措施 项目费 | 规费 | 新冠肺炎疫情防控专项费 | 税金 | 人工费 |  | 材料费 | 机械费 | 管理费 和利润 | 总价措施 项目费 | 规费 | 新冠肺炎疫情防控专项费 | 税金
BM4 | 脚手架搭拆费(第四册 电气设备安装工程) | 元 | 1 | 93.48 | 157.65 |  | 30.56 | [5 empty] | 93.48 |  | 157.65 |  | 30.56
BM10 | 脚手架搭拆费(第十册 给排水、采暖、燃气工程) | 元 | 1 | 21 | 35.4 |  | 6.86 | [5 empty] | 21 |  | 35.4 |  | 6.86
BM11 | 脚手架搭拆费(第十二册 刷油、防腐蚀、绝热工程) | 元 | 1 | 1.25 | 2.09 |  | 0.41 | [5 empty] | 1.25 |  | 2.09 |  | 0.41
人工单价 |  | 小计 | [10 empty] | 115.73 |  | 195.14 |  | 37.83
未计价材料费
清单项目综合单价 | [12 empty] | 348.7
材 料 费 明 细 | 主要材料名称、规格、型号 |  |  |  |  | 单位 |  |  | 数量 |  |  |  | 单价（元） |  |  | 合价（元） |  | 暂估单价 （元） |  | 暂估合价 （元）
注：1.如不使用省级或行业建设主管部门发布的计价依据，可不填定额编码、名称等； 2.招标文件提供了暂估单价的材料，按暂估的单价填入表内“暂估单价”栏及“暂估合价”栏。 | [13 empty] | 表-09-2
全费用综合单价分析表
工程名称：消防泵房-电气工程 | [7 empty] | 标段：林甸县西南幼儿园-装修及配套外网、消防泵房 | [5 empty] | 第 62 页 共 62 页
| 其他材料费 | [11 empty] | - |  |  | 195.13 |  | -
| 材料费小计 | [11 empty] | - |  |  | 195.13 |  | -
注：1.如不使用省级或行业建设主管部门发布的计价依据，可不填定额编码、名称等； 2.招标文件提供了暂估单价的材料，按暂估的单价填入表内“暂估单价”栏及“暂估合价”栏。 | [13 empty] | 表-09-2

## 表-11 总价措施项目清单与计价表
总价措施项目清单与计价表
工程名称：消防泵房-电气工程 |  |  |  | 标段：林甸县西南幼儿园-装修及配套外网、消防泵房 |  |  |  | 第 1 页 共 1 页
序号 | 项目编码 | 项目名称 | 基数说明 |  | 费率 (%) | 金额 (元) | 调整 费率(%) |  | 调整后 金额(元) | 备注
一 |  | 安全文明施工费 |  |  |  | 698.72
1 | 031302001001 | 安全文明施工费 | 分部分项合计+单价措施项目费-分部分项设备费-单价措施项目设备费 |  | 2.72 | 698.72
二 |  | 其他措施项目费 |  |  |  | 35.19
2 | 031302002001 | 夜间施工费 | 分部分项计费人工费+单价措施计费人工费 |  | 0.12 | 7.82
3 | 031302004001 | 二次搬运费 | 分部分项计费人工费+单价措施计费人工费 |  | 0.12 | 7.82
4 | 031302005002 | 冬季施工增加费 | 分部分项冬季施工人工预算价+分部分项冬季施工机具预算价+单价措施冬季施工人工预算价+单价措施冬季施工机具预算价 |  | 5
5 | 031302005001 | 雨季施工增加费 | 分部分项计费人工费+单价措施计费人工费 |  | 0.11 | 7.17
6 | 031302006001 | 已完工程及设备保护费 | 分部分项计费人工费+单价措施计费人工费 |  | 0.11 | 7.17
7 | 03B001 | 工程定位复测费 | 分部分项计费人工费+单价措施计费人工费 |  | 0.08 | 5.21
三 |  | 专业工程措施项目费
8 | 03B002 | 专业工程措施项目费
合 计 | [5 empty] | 733.91
编制人（造价人员）： |  |  |  | 复核人（造价工程师）：
注：1.“计算基础”中安全文明施工费可为“定额基价”、“定额人工费”或“定额人工费+定额机械费”，其他项目可为“定额人工费”或“定额人工费+定额机械费”。 2.按施工方案计算的措施费，若无“计算基础”和“费率”的数值，也可只填“金额”数值，但应在备注栏说明施工方案出处或计算方法。
表-11

## 表-11-1 总价措施项目专业工程措施项目计价明细表
总价措施项目专业工程措施项目计价明细表
工程名称：消防泵房-电气工程 |  |  |  | 标段：林甸县西南幼儿园-装修及配套外网、消防泵房 |  |  |  |  | 第 1 页 共 1 页
序号 | 清单编码 | 清单名称 | 清单特征描述 |  | 计量单位 | 工程量 | 金额
[7 empty] | 综合单价 | 综合合价 |  | 其中
暂估价
注：为计取规费等的使用，可在表中增设其中：“定额人工费”。
表-11-1

## 表-12 其他项目清单与计价汇总表
其他项目清单与计价汇总表
工程名称：消防泵房-电气工程 |  | 标段：林甸县西南幼儿园-装修及配套外网、消防泵房 |  |  | 第 1 页 共 1 页
序号 | 项目名称 |  | 金额（元） | 结算金额（元） |  | 备注
1 | 暂列金额 |  |  |  |  | 明细详见表-12-1
2 | 暂估价
2.1 | 材料暂估价 |  | - |  |  | 明细详见表-12-2
2.2 | 专业工程暂估价 |  |  |  |  | 明细详见表-12-3
3 | 计日工 |  |  |  |  | 明细详见表-12-4
4 | 总承包服务费 |  |  |  |  | 明细详见表-12-5
合 计
注：材料（工程设备）暂估单价进入清单项目综合单价，此处不汇总。
表—12

## 表-12-1 暂列金额表
暂列金额明细表
工程名称：消防泵房-电气工程 |  | 标段：林甸县西南幼儿园-装修及配套外网、消防泵房 |  |  | 第 1 页 共 1 页
序号 | 名称 |  | 计量单位 | 暂定金额（元） |  | 备注
1 | 暂列金额 |  | 项 |  |  | 计算基础为分部分项工程费-工程设备费，费率为10-15%。市政维修养护定额：计算基础为分部分项工程费-工程设备费，费率为10%。
合 计
注：此表由招标人填写，如不能详列，也可只列暂列金额总额，投标人应将上述暂列金额计入投标总价中。
表—12—1

## 表-12-2 材料(工程设备)暂估价及调整表
材料（工程设备）暂估单价及调整表
工程名称：消防泵房-电气工程 | [5 empty] | 标段：林甸县西南幼儿园-装修及配套外网、消防泵房 |  |  |  |  | 第 1 页 共 1 页
序号 | 材料 编码 | 材料(工程设备)名称、规格、型号 | 计量单位 | 数量 |  |  | 暂估(元) |  | 确认(元) |  |  | 差额±(元) |  | 备注
|  |  |  | 暂估 | 确认 |  | 单价 | 合价 | 单价 | 合价 |  | 单价 | 合价
合计
注：1.此表由招标人填写“暂估单价”，并在备注栏说明暂估价的材料、工程设备拟用在那些清单项目上，投标人应将上述材料、工程设备暂估单价计入工程量清单综合单价报价中
表—12—2

## 表-12-3 专业工程暂估价及结算价表
专业工程暂估价及结算价表
工程名称：消防泵房-电气工程 |  |  | 标段：林甸县西南幼儿园-装修及配套外网、消防泵房 |  |  |  | 第 1 页 共 1 页
序号 | 工程名称 | 工程内容 |  | 暂估金额 （元） | 结算金额 (元) | 差额 ±(元) |  | 备注
合 计 |  |  |  | 0 |  |  |  | —
注：此表由招标人填写，投标人应将上述专业工程暂估价计入投标总价中。
表—12—3

## 表-12-4 计日工表
计日工表
工程名称：消防泵房-电气工程 |  |  |  |  | 标段：林甸县西南幼儿园-装修及配套外网、消防泵房 |  | 第 1 页 共 1 页
编号 | 项目名称 | 单位 | 暂定数量 | 实际数量 |  | 综合单价(元) |  | 合价（元）
[8 empty] | 暂定 | 实际
1 | 人工
1.1
人工小计
2 | 材料
2.1
材料小计
3 | 施工机械
3.1
施工机械小计
4.企业管理费和利润
总计
注：此表项目名称、暂定数量由招标人填写，编制招标控制价时，单价由招标人按有关计价规定确定；投标时，单价由投标人自主报价，按暂定数量计算合价计入投标总价中。结算时，按发承包双方确认的实际数量计算合价。
表—12—4

## 表-12-5 总承包服务费计价表
总承包服务费计价表
工程名称：消防泵房-电气工程 |  |  | 标段：林甸县西南幼儿园-装修及配套外网、消防泵房 |  |  | 第 1 页 共 1 页
序号 | 项目名称 | 项目价值（元） |  | 服务内容 | 计算基础 |  | 费率(%) | 金额
1 | 发包人供应材料 | [5 empty] | 2
2 | 发包人采购设备 | [5 empty] | 2
3 | 总承包人对发包人发包的专业工程管理和协调 | [5 empty] | 1.5
4 | 总承包人对发包人发包的专业工程管理和协调并提供配合服务 | [5 empty] | 5
合 计
注：此表项目名称、服务内容由招标人填写，编制招标控制价时，费率及金额由招标人按有关计价规定确定；投标时，费率及金额由投标人自主报价，计入投标总价中。
表—12—5

## 表-13 规费、税金项目清单与计价表
规费、税金项目清单与计价表
工程名称：消防泵房-电气工程 |  |  | 标段：林甸县西南幼儿园-装修及配套外网、消防泵房 |  | 第 1 页 共 1 页
序号 | 项目名称 | 计算基础 |  | 计算基数 |  | 计算费率 (%) | 金额(元)
1 | 规费 | [（A）+（B）+（C）+人工费价差]×费率 |  |  |  |  | 2196.54
1.1 | 社会保险费 | 养老保险费+医疗保险费+失业保险费+工伤保险费+生育保险费 |  | 1837.63 |  |  | 1837.63
1.1.1 | 养老保险费 | 计费人工费+人工价差 |  | 7178.26 |  | 16 | 1148.52
1.1.2 | 医疗保险费 | 计费人工费+人工价差 |  | 7178.26 |  | 7.5 | 538.37
1.1.3 | 失业保险费 | 计费人工费+人工价差 |  | 7178.26 |  | 0.5 | 35.89
1.1.4 | 工伤保险费 | 计费人工费+人工价差 |  | 7178.26 |  | 1 | 71.78
1.1.5 | 生育保险费 | 计费人工费+人工价差 |  | 7178.26 |  | 0.6 | 43.07
1.2 | 住房公积金 | 计费人工费+人工价差 |  | 7178.26 |  | 5 | 358.91
1.3 | 环境保护税 | 按实际发生计算
2 | 税金 | [（一）+（二）+（三）+（四）-（3）-（4）-甲供材料费]×税率 |  | 37718.7 |  | 9 | 3394.68
合 计 | [6 empty] | 5591.22
编制人（造价人员）： |  |  | 复核人（造价工程师）：
表—13

## 表-20 发包人提供材料和工程设备一览表
发包人提供材料和工程设备一览表
工程名称：消防泵房-电气工程 |  |  |  | 标段：林甸县西南幼儿园-装修及配套外网、消防泵房 |  |  | 第 1 页 共 1 页
序号 | 材料（工程设备）名称、规格、型号 | 单位 | 数量 |  | 单价（元） | 交货方式 |  | 送达地点 | 备注
注：此表由招标人填写，供投标人在投标报价、确定总承包服务费时参考
表-20

## 表-21 承包人提供主要材料和工程设备一览表
承包人提供主要材料和工程设备一览表
(适用造价信息差额调整法)
工程名称：消防泵房-电气工程 |  |  |  |  | 标段：林甸县西南幼儿园-装修及配套外网、消防泵房 |  |  |  | 第 1 页 共 1 页
序号 | 材料号 | 名称、规格、型号 | 单位 | 数量 |  | 风险系数% | 基准单价 （元） | 投标单价 (元) |  | 发承包人 确认单价 (元) | 备注
注：1.此表由招标人填写除“投标单价”栏的内容，投标人在投标时自主确定投标单价。 2.基准单价应优先采用工程造价管理机构发布的单价，未发布的，通过市场调查确定其基准单价。 | [8 empty] | 表-21

## 表-22 承包人提供主要材料和工程设备一览表
承包人提供主要材料和工程设备一览表
(适用于价格指数差额调整法)
工程名称：消防泵房-电气工程 |  |  | 标段：林甸县西南幼儿园-装修及配套外网、消防泵房 |  |  | 第 1 页 共 1 页
序号 | 名称、规格、型号 | 变值权重B |  | 基本价格指数F0 | 现行价格指数Ft |  | 备注
| 定值权重A |  |  | — | —
合计 |  | 1 |  | — | —
注：1.此表“材料和工程设备名称”、“规格型号”、“基本价格指数”栏由招标人填写，基本价格指数应首先采用工程造价管理机构发布的价格指数，没有时，可采用发布的价格代替。 2.此表“变值权重”栏由投标人根据该项材料和工程设备价值在投标报价中所占的比例填写。 3.“现行价格指数”按约定的付款证书相关周期最后一天的前42天的各项材料和工程设备的价格指数填写，该指数应首先采用工程造价管理机构发布的价格指数，没有时，可采用发布的价格代替。
表-22