## 封-3 投标总价封面
|  | 消防泵房-给排水工程 |  | 工程
投 标 总 价
投 标 人：
(单位盖章)
年 月 日
封-3

## 扉-3 投标总价扉页
| 消防泵房-给排水工程 |  | 工程
投 标 总 价
招 标 人：
工 程 名 称： | 消防泵房-给排水工程
投标总价 | （小写）： | 201,643.44
| （大写）： | 贰拾万壹仟陆佰肆拾叁元肆角肆分
投标人：
(单位盖章)
法定代表人 或其授权人：
(签字或盖章)
编 制 人：
（造价人员签字盖专用章）
编制时间： | 年 月 日
扉-3

## 表-01 总说明
总 说 明
工程名称： 消防泵房-给排水工程 | 第 1 页 共 1 页
表-01

## 表-04 单位工程投标报价汇总表
单位工程投标报价汇总表
工程名称：消防泵房-给排水工程 |  | 标段：林甸县西南幼儿园-装修及配套外网、消防泵房 |  |  | 第 1 页 共 1 页
序号 | 汇总内容 |  | 金额:(元) | 其中：暂估价(元)
(一) | 分部分项工程费 |  | 173025
1.1 | 给水 |  | 7186.64
1.2 | 排水 |  | 8854.92
1.3 | 消火栓 |  | 156983.44
(二) | 措施项目费 |  | 4461.31
(1) | 单价措施项目费
(2) | 总价措施项目费 |  | 4461.31
① | 安全文明施工费 |  | 4339.08
② | 其他措施项目费 |  | 122.23
③ | 专业工程措施项目费
(三) | 其他项目费 |  |  | －
(3) | 暂列金额
(4) | 专业工程暂估价
(5) | 计日工
(6) | 总承包服务费
(四) | 规费 |  | 7507.67 | －
(1) | 社会保险费 |  | 6280.93 | －
① | 养老保险费 |  | 3925.58 | －
② | 医疗保险费 |  | 1840.12 | －
③ | 失业保险费 |  | 122.67 | －
④ | 工伤保险费 |  | 245.35 | －
⑤ | 生育保险费 |  | 147.21 | －
(2) | 住房公积金 |  | 1226.74 | －
(3) | 环境保护税 |  |  | －
(五) | 税金 |  | 16649.46 | －
投标报价合计=(一)+(二)+(三)+(四)+(五)-甲供材料费 |  |  | 201,643.44 | 0
注：本表适用于单位工程招标控制价或投标报价的汇总，如无单位工程划分，单项工程也使用本表汇总 |  |  |  |  | 表—04

## 表-04-1 单位工程投标报价汇总表（含疫情防控费）
单位工程投标报价汇总表
工程名称：消防泵房-给排水工程 |  | 标段：林甸县西南幼儿园-装修及配套外网、消防泵房 |  |  | 第 1 页 共 1 页
序号 | 汇总内容 |  | 金额:(元) | 其中：暂估价(元)
(一) | 分部分项工程费 |  | 173025
1.1 | 给水 |  | 7186.64
1.2 | 排水 |  | 8854.92
1.3 | 消火栓 |  | 156983.44
(二) | 措施项目费 |  | 4461.31
(1) | 单价措施项目费
(2) | 总价措施项目费 |  | 4461.31
① | 安全文明施工费 |  | 4339.08
② | 其他措施项目费 |  | 122.23
③ | 专业工程措施项目费
(三) | 其他项目费 |  |  | －
(3) | 暂列金额
(4) | 专业工程暂估价
(5) | 计日工
(6) | 总承包服务费
(四) | 规费 |  | 7507.67 | －
(1) | 社会保险费 |  | 6280.93 | －
① | 养老保险费 |  | 3925.58 | －
② | 医疗保险费 |  | 1840.12 | －
③ | 失业保险费 |  | 122.67 | －
④ | 工伤保险费 |  | 245.35 | －
⑤ | 生育保险费 |  | 147.21 | －
(2) | 住房公积金 |  | 1226.74 | －
(3) | 环境保护税 |  |  | －
(五) | 税金 |  | 16649.46 | －
投标报价合计=(一)+(二)+(三)+(四)+(五)-甲供材料费+(Y) |  |  | 201,643.44 | 0
注：本表适用于单位工程招标控制价或投标报价的汇总，如无单位工程划分，单项工程也使用本表汇总 |  |  |  |  | 表—04

## 表-08 分部分项工程和单价措施项目清单与计价表
分部分项工程和单价措施项目清单与计价表
工程名称：消防泵房-给排水工程 |  |  |  | 标段：林甸县西南幼儿园-装修及配套外网、消防泵房 |  |  |  |  | 第 1 页 共 11 页
序号 | 项目编码 | 项目名称 | 项目特征描述 |  | 计量单位 | 工程量 | 金额（元）
[7 empty] | 综合单价 | 综合合价 |  | 其中：暂估价
给水
1 | 031001002001 | 钢管 | 1.安装部位:室内 2.介质:给水 3.规格、压力等级:防腐钢管 DN100 4.连接形式:法兰连接 5.压力试验及吹、洗设计要求:管道安装完毕后先对管道冲洗,冲洗完毕后,以1.4MPa进行水压试验, 稳压30分钟后,观测管网无泄漏、无变形且压降不大于0.05MPa,再将压力降至0.40MPa,稳压24小时后,做外观检查,以不渗不漏为合格。 |  | m | 10.71 | 112.78 | 1207.87
2 | 030804001001 | 低压碳钢管件 | 1.规格:防腐钢管管件 DN32 |  | 个 | 3 | 213.37 | 640.11
3 | 031003003001 | 焊接法兰阀门 | 1.类型:Y型过滤器 DN100 |  | 个 | 1 | 280.34 | 280.34
4 | 031003003002 | 焊接法兰阀门 | 1.类型:电磁液位控制阀 DN100 |  | 个 | 1 | 280.34 | 280.34
5 | 031003003003 | 焊接法兰阀门 | 1.类型:电信号水力浮球阀 DN100 |  | 个 | 1 | 625.42 | 625.42
6 | 031003013001 | 水表 | 1.安装部位(室内外）:室内 2.型号、规格:水表阀组 DN100 3.附件配置:闸阀、止回阀 |  | 组 | 1 | 2981.62 | 2981.62
7 | 031003011001 | 法兰 | 1.材质:碳钢平焊法兰 DN100 |  | 副 | 3 | 201.56 | 604.68
本页小计 | [7 empty] | 6620.38
注：为计取规费等的使用，可在表中增设其中：“定额人工费”。
表—08
分部分项工程和单价措施项目清单与计价表
工程名称：消防泵房-给排水工程 |  |  |  | 标段：林甸县西南幼儿园-装修及配套外网、消防泵房 |  |  |  |  | 第 2 页 共 11 页
序号 | 项目编码 | 项目名称 | 项目特征描述 |  | 计量单位 | 工程量 | 金额（元）
[7 empty] | 综合单价 | 综合合价 |  | 其中：暂估价
8 | 031002001001 | 管道支架 | 1.名称:管道支、吊架 2.管架形式:根据现场实际情况确定 |  | kg | 10 | 20.51 | 205.1
9 | 031201003001 | 金属结构刷油 | 1.除锈级别:在涂刷底漆前,应清除表面的灰尘,污垢,锈斑,焊渣等物.涂刷油漆厚度均匀,不得有脱皮,起泡,流淌和漏涂现象 2.油漆品种:v |  | kg | 10 | 1.33 | 13.3
10 | 031002003001 | 套管 | 1.名称、类型:防水套管 DN100 |  | 个 | 2 | 173.93 | 347.86
|  | 分部小计 | [5 empty] | 7186.64
排水
11 | 031001005001 | 铸铁管 | 1.安装部位:室内 2.介质:压力排水 3.材质、规格:铸铁管 DN150 4.连接形式:法兰连接 5.压力试验及吹、洗设计要求:见图纸 |  | m | 9.26 | 205.75 | 1905.25
12 | 031001005002 | 铸铁管 | 1.安装部位:室内 2.介质:压力排水 3.材质、规格:铸铁管 DN100 4.连接形式:法兰连接 5.压力试验及吹、洗设计要求:见图纸 |  | m | 2.58 | 172.28 | 444.48
本页小计 | [7 empty] | 2915.99
注：为计取规费等的使用，可在表中增设其中：“定额人工费”。
表—08
分部分项工程和单价措施项目清单与计价表
工程名称：消防泵房-给排水工程 |  |  |  | 标段：林甸县西南幼儿园-装修及配套外网、消防泵房 |  |  |  |  | 第 3 页 共 11 页
序号 | 项目编码 | 项目名称 | 项目特征描述 |  | 计量单位 | 工程量 | 金额（元）
[7 empty] | 综合单价 | 综合合价 |  | 其中：暂估价
13 | 031001005003 | 铸铁管 | 1.安装部位:室内 2.介质:压力排水 3.材质、规格:铸铁管 DN80 4.连接形式:法兰连接 5.压力试验及吹、洗设计要求:见图纸 |  | m | 9.97 | 127.5 | 1271.18
14 | 031003003004 | 焊接法兰阀门 | 1.类型:闸阀 DN150 |  | 个 | 1 | 1537.24 | 1537.24
15 | 031003003006 | 焊接法兰阀门 | 1.类型:闸阀 DN80 |  | 个 | 2 | 430.01 | 860.02
16 | 031003003005 | 焊接法兰阀门 | 1.类型:闸阀 DN32 2.含法兰 |  | 个 | 2 | 165.06 | 330.12
17 | 031003011002 | 法兰 | 1.材质:碳钢平焊法兰 DN150 |  | 副 | 1 | 336.11 | 336.11
18 | 031003011003 | 法兰 | 1.材质:碳钢平焊法兰 DN80 |  | 副 | 2 | 163.93 | 327.86
19 | 031003011004 | 法兰 | 1.材质:碳钢平焊法兰 DN32 |  | 副 | 2 | 68.37 | 136.74
20 | 031002003002 | 套管 | 1.名称、类型:防水套管 DN150 |  | 个 | 4 | 252.55 | 1010.2
21 | 031002003003 | 套管 | 1.名称、类型:防水套管 DN100 |  | 个 | 4 | 173.93 | 695.72
|  | 分部小计 | [5 empty] | 8854.92
消火栓
本页小计 | [7 empty] | 6505.19
注：为计取规费等的使用，可在表中增设其中：“定额人工费”。
表—08
分部分项工程和单价措施项目清单与计价表
工程名称：消防泵房-给排水工程 |  |  |  | 标段：林甸县西南幼儿园-装修及配套外网、消防泵房 |  |  |  |  | 第 4 页 共 11 页
序号 | 项目编码 | 项目名称 | 项目特征描述 |  | 计量单位 | 工程量 | 金额（元）
[7 empty] | 综合单价 | 综合合价 |  | 其中：暂估价
22 | 031001005004 | 铸铁管 | 1.安装部位:室内 2.材质、规格:球墨铸铁管 DN150 3.连接形式:法兰连接 4.压力试验及吹、洗设计要求:管道安装完毕后先对管道冲洗,冲洗完毕后,以1.4MPa进行水压试验, 稳压30分钟后,观测管网无泄漏、无变形且压降不大于0.05MPa,再将压力降至0.40MPa,稳压24小时后,做外观检查,以不渗不漏为合格。 |  | m | 3 | 196.11 | 588.33
本页小计 | [7 empty] | 588.33
注：为计取规费等的使用，可在表中增设其中：“定额人工费”。
表—08
分部分项工程和单价措施项目清单与计价表
工程名称：消防泵房-给排水工程 |  |  |  | 标段：林甸县西南幼儿园-装修及配套外网、消防泵房 |  |  |  |  | 第 5 页 共 11 页
序号 | 项目编码 | 项目名称 | 项目特征描述 |  | 计量单位 | 工程量 | 金额（元）
[7 empty] | 综合单价 | 综合合价 |  | 其中：暂估价
23 | 031001005005 | 铸铁管 | 1.安装部位:室内 2.材质、规格:球墨铸铁管 DN100 3.连接形式:法兰连接 4.压力试验及吹、洗设计要求:管道安装完毕后先对管道冲洗,冲洗完毕后,以1.4MPa进行水压试验, 稳压30分钟后,观测管网无泄漏、无变形且压降不大于0.05MPa,再将压力降至0.40MPa,稳压24小时后,做外观检查,以不渗不漏为合格。 |  | m | 6 | 190.44 | 1142.64
本页小计 | [7 empty] | 1142.64
注：为计取规费等的使用，可在表中增设其中：“定额人工费”。
表—08
分部分项工程和单价措施项目清单与计价表
工程名称：消防泵房-给排水工程 |  |  |  | 标段：林甸县西南幼儿园-装修及配套外网、消防泵房 |  |  |  |  | 第 6 页 共 11 页
序号 | 项目编码 | 项目名称 | 项目特征描述 |  | 计量单位 | 工程量 | 金额（元）
[7 empty] | 综合单价 | 综合合价 |  | 其中：暂估价
24 | 030901002001 | 消火栓钢管 | 1.安装部位:室内 2.材质、规格:热浸锌镀锌钢管 DN250 3.连接形式:沟槽 4.压力试验及冲洗设计要求:管道安装完毕后先对管道冲洗,冲洗完毕后,以1.4MPa进行水压试验, 稳压30分钟后,观测管网无泄漏、无变形且压降不大于0.05MPa,再将压力降至0.40MPa,稳压24小时后,做外观检查,以不渗不漏为合格。 |  | m | 13.93 | 245.71 | 3422.74
本页小计 | [7 empty] | 3422.74
注：为计取规费等的使用，可在表中增设其中：“定额人工费”。
表—08
分部分项工程和单价措施项目清单与计价表
工程名称：消防泵房-给排水工程 |  |  |  | 标段：林甸县西南幼儿园-装修及配套外网、消防泵房 |  |  |  |  | 第 7 页 共 11 页
序号 | 项目编码 | 项目名称 | 项目特征描述 |  | 计量单位 | 工程量 | 金额（元）
[7 empty] | 综合单价 | 综合合价 |  | 其中：暂估价
25 | 030901002002 | 消火栓钢管 | 1.安装部位:室内 2.材质、规格:热浸锌镀锌钢管 DN150 3.连接形式:沟槽 4.压力试验及冲洗设计要求:管道安装完毕后先对管道冲洗,冲洗完毕后,以1.4MPa进行水压试验, 稳压30分钟后,观测管网无泄漏、无变形且压降不大于0.05MPa,再将压力降至0.40MPa,稳压24小时后,做外观检查,以不渗不漏为合格。 |  | m | 15.49 | 152.18 | 2357.27
本页小计 | [7 empty] | 2357.27
注：为计取规费等的使用，可在表中增设其中：“定额人工费”。
表—08
分部分项工程和单价措施项目清单与计价表
工程名称：消防泵房-给排水工程 |  |  |  | 标段：林甸县西南幼儿园-装修及配套外网、消防泵房 |  |  |  |  | 第 8 页 共 11 页
序号 | 项目编码 | 项目名称 | 项目特征描述 |  | 计量单位 | 工程量 | 金额（元）
[7 empty] | 综合单价 | 综合合价 |  | 其中：暂估价
26 | 030901002003 | 消火栓钢管 | 1.安装部位:室内 2.材质、规格:热浸锌镀锌钢管 DN100 3.连接形式:沟槽 4.压力试验及冲洗设计要求:管道安装完毕后先对管道冲洗,冲洗完毕后,以1.4MPa进行水压试验, 稳压30分钟后,观测管网无泄漏、无变形且压降不大于0.05MPa,再将压力降至0.40MPa,稳压24小时后,做外观检查,以不渗不漏为合格。 |  | m | 103.83 | 111.36 | 11562.51
27 | 031003003007 | 焊接法兰阀门 | 1.类型:安全阀 DN100 |  | 个 | 3 | 280.34 | 841.02
28 | 031003003008 | 焊接法兰阀门 | 1.类型:电磁阀 DN100 |  | 个 | 3 | 722.78 | 2168.34
29 | 030601002001 | 压力仪表 | 1.名称:电接点压力表 0~1.6MPA |  | 台 | 3 | 205 | 615
30 | 031003003009 | 沟槽阀门 | 1.类型:蝶阀 D71X-1.6 DN100 |  | 个 | 16 | 274.4 | 4390.4
31 | 031003003010 | 沟槽阀门 | 1.类型:蝶阀 D71X-1.6 DN150 |  | 个 | 4 | 449.7 | 1798.8
32 | 031003003011 | 沟槽阀门 | 1.类型:蝶阀 D71X-1.6 DN250 |  | 个 | 2 | 867.53 | 1735.06
33 | 030901013001 | 灭火器 | 1.规格、型号:灭火器 |  | 具 | 2 | 81.56 | 163.12
本页小计 | [7 empty] | 23274.25
注：为计取规费等的使用，可在表中增设其中：“定额人工费”。
表—08
分部分项工程和单价措施项目清单与计价表
工程名称：消防泵房-给排水工程 |  |  |  | 标段：林甸县西南幼儿园-装修及配套外网、消防泵房 |  |  |  |  | 第 9 页 共 11 页
序号 | 项目编码 | 项目名称 | 项目特征描述 |  | 计量单位 | 工程量 | 金额（元）
[7 empty] | 综合单价 | 综合合价 |  | 其中：暂估价
34 | 031003003012 | 焊接法兰阀门 | 1.类型:明杆闸阀 Z41T-1.6 DN100 |  | 个 | 8 | 299.59 | 2396.72
35 | 031003003013 | 焊接法兰阀门 | 1.类型:明杆闸阀 Z41T-1.6 DN65 |  | 个 | 4 | 177.35 | 709.4
36 | 030607002001 | 远动装置 | 1.名称:水位探测装置 |  | 套 | 1 | 820.35 | 820.35
37 | 030804001002 | 低压碳钢管件 | 1.规格:吸水口 |  | 个 | 2 | 95.37 | 190.74
38 | 031003010001 | 软接头(软管) | 1.材质:橡胶挠性接头 DN100 |  | 个 | 12 | 220.6 | 2647.2
39 | 030607002002 | 远动装置 | 1.名称:消防水池水位显示装置 |  | 套 | 1 | 364.52 | 364.52
40 | 030901010001 | 室内消火栓 | 1.安装方式:薄型单栓室内消火栓箱（带消防软管卷盘） 2.附件材质、规格:消防软管卷盘软管长度L=25M，软管内径为D19。消火栓喷嘴D19,水龙带L=25M(消火栓型号：旋转型消火栓，φ19SNZ65L=25M。图集号:15S202 |  | 套 | 1 | 1081.12 | 1081.12
41 | 031003003014 | 焊接法兰阀门 | 1.类型:泄压阀 DN100 |  | 个 | 3 | 401.58 | 1204.74
42 | 030601002002 | 压力仪表 | 1.名称:压力表 |  | 台 | 8 | 148.25 | 1186
43 | 080902007001 | 流量计 | 1.名称:直读式流量计 0~50L/S DN100 |  | 台 | 3 | 4746.92 | 14240.76
44 | 031003003015 | 焊接法兰阀门 | 1.类型:止回阀 H41T-1.6 DN100 |  | 个 | 12 | 474.81 | 5697.72
45 | 031003011005 | 法兰 | 1.材质:碳钢平焊法兰 DN100 |  | 副 | 33 | 201.56 | 6651.48
本页小计 | [7 empty] | 37190.75
注：为计取规费等的使用，可在表中增设其中：“定额人工费”。
表—08
分部分项工程和单价措施项目清单与计价表
工程名称：消防泵房-给排水工程 |  |  |  | 标段：林甸县西南幼儿园-装修及配套外网、消防泵房 |  |  |  |  | 第 10 页 共 11 页
序号 | 项目编码 | 项目名称 | 项目特征描述 |  | 计量单位 | 工程量 | 金额（元）
[7 empty] | 综合单价 | 综合合价 |  | 其中：暂估价
46 | 031002003004 | 套管 | 1.名称、类型:防水套管 DN250 |  | 个 | 4 | 343.29 | 1373.16
47 | 031002003006 | 套管 | 1.名称、类型:防水套管 DN150 |  | 个 | 3 | 252.55 | 757.65
48 | 031002003005 | 套管 | 1.名称、类型:防水套管 DN100 |  | 个 | 8 | 173.93 | 1391.44
49 | 031002001002 | 管道支架 | 1.名称:管道支、吊架 2.管架形式:根据现场实际情况确定 |  | kg | 100 | 20.49 | 2049
50 | 031201003002 | 金属结构刷油 | 1.除锈级别:在涂刷底漆前,应清除表面的灰尘,污垢,锈斑,焊渣等物.涂刷油漆厚度均匀,不得有脱皮,起泡,流淌和漏涂现象 2.油漆品种:v |  | kg | 100 | 1.32 | 132
51 | 030211003001 | 室外消火栓给水泵 | 1.型号:室外消火栓给水泵 XBD2.8/25-100L 2.功率:G=25L/S,H=0.28MPa,N=11KW |  | 台 | 1 | 13998.9 | 13998.9
52 | 030211003002 | 室内消火栓给水泵 | 1.型号:室内消火栓给水泵 XBD5.2/10-80L 2.功率:G=10L/S,H=0.52MPa,N=11KW |  | 台 | 1 | 11998.9 | 11998.9
53 | 030211003003 | 室内消火栓给水泵 | 1.型号:室内喷淋给水泵 XBD5.8/25-100L 2.功率:G=25L/S,H=0.58MPa,N=30KW |  | 台 | 2 | 13998.9 | 27997.8
本页小计 | [7 empty] | 59698.85
注：为计取规费等的使用，可在表中增设其中：“定额人工费”。
表—08
分部分项工程和单价措施项目清单与计价表
工程名称：消防泵房-给排水工程 |  |  |  | 标段：林甸县西南幼儿园-装修及配套外网、消防泵房 |  |  |  |  | 第 11 页 共 11 页
序号 | 项目编码 | 项目名称 | 项目特征描述 |  | 计量单位 | 工程量 | 金额（元）
[7 empty] | 综合单价 | 综合合价 |  | 其中：暂估价
54 | 031006002001 | 稳压给水设备 | 1.型号、规格:WL-II-1.5-30-ADL 2.稳压泵:ADL4-5,Q=1.5L/S,H=30m,N=1.1KW,数量2台(一备一用) 3.参见:17S205 |  | 套 | 2 | 7306.32 | 14612.64
55 | 031006002002 | 稳压给水设备 | 1.型号、规格:WL-II-1.5-30-ADL 2.稳压罐:SQL800*0.6,有效容积150L;压力罐设定运行压力P1=0.24MPa、Ps1=0.27MPa、Ps2=0.32MPa,数量1台 3.参见:17S205 |  | 套 | 1 | 11208.12 | 11208.12
56 | 030109011001 | 潜水泵 | 1、潜水排污泵80WQ40-12-3 G=4.0M3/H H=0.12MPA N=3KW |  | 台 | 2 | 1220 | 2440
57 | 030807003001 | 电信号水力浮球阀 | 1.型号、规格:DN100 |  | 个 | 1 | 474.52 | 474.52
58 | 030807003002 | 电磁液位控制阀 | 1.型号、规格:DN100 |  | 个 | 1 | 573.33 | 573.33
|  | 分部小计 | [5 empty] | 156983.44
措施项目
分部小计
本页小计 | [7 empty] | 29308.61
合 计 | [7 empty] | 173025
注：为计取规费等的使用，可在表中增设其中：“定额人工费”。
表—08

## 表-08 分部分项工程和单价措施项目清单与计价表(带二级标题)
分部分项工程和单价措施项目清单与计价表
工程名称：消防泵房-给排水工程 |  |  |  | 标段：林甸县西南幼儿园-装修及配套外网、消防泵房 |  |  |  |  | 第 1 页 共 9 页
序号 | 项目编码 | 项目名称 | 项目特征描述 |  | 计量单位 | 工程量 | 金额（元）
[7 empty] | 综合单价 | 综合合价 |  | 其中：暂估价
给水
1 | 031001002001 | 钢管 | 1.安装部位:室内 2.介质:给水 3.规格、压力等级:防腐钢管 DN100 4.连接形式:法兰连接 5.压力试验及吹、洗设计要求:管道安装完毕后先对管道冲洗,冲洗完毕后,以1.4MPa进行水压试验, 稳压30分钟后,观测管网无泄漏、无变形且压降不大于0.05MPa,再将压力降至0.40MPa,稳压24小时后,做外观检查,以不渗不漏为合格。 |  | m | 10.71 | 112.78 | 1207.87
2 | 030804001001 | 低压碳钢管件 | 1.规格:防腐钢管管件 DN32 |  | 个 | 3 | 213.37 | 640.11
3 | 031003003001 | 焊接法兰阀门 | 1.类型:Y型过滤器 DN100 |  | 个 | 1 | 280.34 | 280.34
4 | 031003003002 | 焊接法兰阀门 | 1.类型:电磁液位控制阀 DN100 |  | 个 | 1 | 280.34 | 280.34
5 | 031003003003 | 焊接法兰阀门 | 1.类型:电信号水力浮球阀 DN100 |  | 个 | 1 | 625.42 | 625.42
6 | 031003013001 | 水表 | 1.安装部位(室内外）:室内 2.型号、规格:水表阀组 DN100 3.附件配置:闸阀、止回阀 |  | 组 | 1 | 2981.62 | 2981.62
7 | 031003011001 | 法兰 | 1.材质:碳钢平焊法兰 DN100 |  | 副 | 3 | 201.56 | 604.68
8 | 031002001001 | 管道支架 | 1.名称:管道 |  | kg | 10 | 20.51 | 205.1
本页小计 | [7 empty] | 6825.48
注：为计取规费等的使用，可在表中增设其中：“定额人工费”。
表—08
分部分项工程和单价措施项目清单与计价表
工程名称：消防泵房-给排水工程 |  |  |  | 标段：林甸县西南幼儿园-装修及配套外网、消防泵房 |  |  |  |  | 第 2 页 共 9 页
序号 | 项目编码 | 项目名称 | 项目特征描述 |  | 计量单位 | 工程量 | 金额（元）
[7 empty] | 综合单价 | 综合合价 |  | 其中：暂估价
支、吊架 2.管架形式:根据现场实际情况确定
9 | 031201003001 | 金属结构刷油 | 1.除锈级别:在涂刷底漆前,应清除表面的灰尘,污垢,锈斑,焊渣等物.涂刷油漆厚度均匀,不得有脱皮,起泡,流淌和漏涂现象 2.油漆品种:v |  | kg | 10 | 1.33 | 13.3
10 | 031002003001 | 套管 | 1.名称、类型:防水套管 DN100 |  | 个 | 2 | 173.93 | 347.86
|  | 分部小计 | [5 empty] | 7186.64
排水
11 | 031001005001 | 铸铁管 | 1.安装部位:室内 2.介质:压力排水 3.材质、规格:铸铁管 DN150 4.连接形式:法兰连接 5.压力试验及吹、洗设计要求:见图纸 |  | m | 9.26 | 205.75 | 1905.25
12 | 031001005002 | 铸铁管 | 1.安装部位:室内 2.介质:压力排水 3.材质、规格:铸铁管 DN100 4.连接形式:法兰连接 5.压力试验及吹、洗设计要求:见图纸 |  | m | 2.58 | 172.28 | 444.48
13 | 031001005003 | 铸铁管 | 1.安装部位:室内 2.介质:压力排 |  | m | 9.97 | 127.5 | 1271.18
本页小计 | [7 empty] | 3982.07
注：为计取规费等的使用，可在表中增设其中：“定额人工费”。
表—08
分部分项工程和单价措施项目清单与计价表
工程名称：消防泵房-给排水工程 |  |  |  | 标段：林甸县西南幼儿园-装修及配套外网、消防泵房 |  |  |  |  | 第 3 页 共 9 页
序号 | 项目编码 | 项目名称 | 项目特征描述 |  | 计量单位 | 工程量 | 金额（元）
[7 empty] | 综合单价 | 综合合价 |  | 其中：暂估价
水 3.材质、规格:铸铁管 DN80 4.连接形式:法兰连接 5.压力试验及吹、洗设计要求:见图纸
14 | 031003003004 | 焊接法兰阀门 | 1.类型:闸阀 DN150 |  | 个 | 1 | 1537.24 | 1537.24
15 | 031003003006 | 焊接法兰阀门 | 1.类型:闸阀 DN80 |  | 个 | 2 | 430.01 | 860.02
16 | 031003003005 | 焊接法兰阀门 | 1.类型:闸阀 DN32 2.含法兰 |  | 个 | 2 | 165.06 | 330.12
17 | 031003011002 | 法兰 | 1.材质:碳钢平焊法兰 DN150 |  | 副 | 1 | 336.11 | 336.11
18 | 031003011003 | 法兰 | 1.材质:碳钢平焊法兰 DN80 |  | 副 | 2 | 163.93 | 327.86
19 | 031003011004 | 法兰 | 1.材质:碳钢平焊法兰 DN32 |  | 副 | 2 | 68.37 | 136.74
20 | 031002003002 | 套管 | 1.名称、类型:防水套管 DN150 |  | 个 | 4 | 252.55 | 1010.2
21 | 031002003003 | 套管 | 1.名称、类型:防水套管 DN100 |  | 个 | 4 | 173.93 | 695.72
|  | 分部小计 | [5 empty] | 8854.92
消火栓
22 | 031001005004 | 铸铁管 | 1.安装部位:室内 2.材质、规格:球墨铸铁管 DN150 3.连接形式:法兰连接 4.压力试验及吹、洗设计要求:管道安装完毕后先对管道冲洗,冲洗完毕后,以1.4MPa进行水压试验, |  | m | 3 | 196.11 | 588.33
本页小计 | [7 empty] | 5822.34
注：为计取规费等的使用，可在表中增设其中：“定额人工费”。
表—08
分部分项工程和单价措施项目清单与计价表
工程名称：消防泵房-给排水工程 |  |  |  | 标段：林甸县西南幼儿园-装修及配套外网、消防泵房 |  |  |  |  | 第 4 页 共 9 页
序号 | 项目编码 | 项目名称 | 项目特征描述 |  | 计量单位 | 工程量 | 金额（元）
[7 empty] | 综合单价 | 综合合价 |  | 其中：暂估价
稳压30分钟后,观测管网无泄漏、无变形且压降不大于0.05MPa,再将压力降至0.40MPa,稳压24小时后,做外观检查,以不渗不漏为合格。
23 | 031001005005 | 铸铁管 | 1.安装部位:室内 2.材质、规格:球墨铸铁管 DN100 3.连接形式:法兰连接 4.压力试验及吹、洗设计要求:管道安装完毕后先对管道冲洗,冲洗完毕后,以1.4MPa进行水压试验, 稳压30分钟后,观测管网无泄漏、无变形且压降不大于0.05MPa,再将压力降至0.40MPa,稳压24小时后,做外观检查,以不渗不漏为合格。 |  | m | 6 | 190.44 | 1142.64
24 | 030901002001 | 消火栓钢管 | 1.安装部位:室内 2.材质、规格:热浸锌镀锌钢管 DN250 3.连接形式:沟槽 4.压力试验及冲洗设计要求:管道安装完毕后先对管道冲洗,冲洗完毕后,以 |  | m | 13.93 | 245.71 | 3422.74
本页小计 | [7 empty] | 4565.38
注：为计取规费等的使用，可在表中增设其中：“定额人工费”。
表—08
分部分项工程和单价措施项目清单与计价表
工程名称：消防泵房-给排水工程 |  |  |  | 标段：林甸县西南幼儿园-装修及配套外网、消防泵房 |  |  |  |  | 第 5 页 共 9 页
序号 | 项目编码 | 项目名称 | 项目特征描述 |  | 计量单位 | 工程量 | 金额（元）
[7 empty] | 综合单价 | 综合合价 |  | 其中：暂估价
1.4MPa进行水压试验, 稳压30分钟后,观测管网无泄漏、无变形且压降不大于0.05MPa,再将压力降至0.40MPa,稳压24小时后,做外观检查,以不渗不漏为合格。
25 | 030901002002 | 消火栓钢管 | 1.安装部位:室内 2.材质、规格:热浸锌镀锌钢管 DN150 3.连接形式:沟槽 4.压力试验及冲洗设计要求:管道安装完毕后先对管道冲洗,冲洗完毕后,以1.4MPa进行水压试验, 稳压30分钟后,观测管网无泄漏、无变形且压降不大于0.05MPa,再将压力降至0.40MPa,稳压24小时后,做外观检查,以不渗不漏为合格。 |  | m | 15.49 | 152.18 | 2357.27
26 | 030901002003 | 消火栓钢管 | 1.安装部位:室内 2.材质、规格:热浸锌镀锌钢管 DN100 3.连接形式:沟槽 4.压力试验及冲洗设计要求:管道安装完毕后先 |  | m | 103.83 | 111.36 | 11562.51
本页小计 | [7 empty] | 13919.78
注：为计取规费等的使用，可在表中增设其中：“定额人工费”。
表—08
分部分项工程和单价措施项目清单与计价表
工程名称：消防泵房-给排水工程 |  |  |  | 标段：林甸县西南幼儿园-装修及配套外网、消防泵房 |  |  |  |  | 第 6 页 共 9 页
序号 | 项目编码 | 项目名称 | 项目特征描述 |  | 计量单位 | 工程量 | 金额（元）
[7 empty] | 综合单价 | 综合合价 |  | 其中：暂估价
对管道冲洗,冲洗完毕后,以1.4MPa进行水压试验, 稳压30分钟后,观测管网无泄漏、无变形且压降不大于0.05MPa,再将压力降至0.40MPa,稳压24小时后,做外观检查,以不渗不漏为合格。
27 | 031003003007 | 焊接法兰阀门 | 1.类型:安全阀 DN100 |  | 个 | 3 | 280.34 | 841.02
28 | 031003003008 | 焊接法兰阀门 | 1.类型:电磁阀 DN100 |  | 个 | 3 | 722.78 | 2168.34
29 | 030601002001 | 压力仪表 | 1.名称:电接点压力表 0~1.6MPA |  | 台 | 3 | 205 | 615
30 | 031003003009 | 沟槽阀门 | 1.类型:蝶阀 D71X-1.6 DN100 |  | 个 | 16 | 274.4 | 4390.4
31 | 031003003010 | 沟槽阀门 | 1.类型:蝶阀 D71X-1.6 DN150 |  | 个 | 4 | 449.7 | 1798.8
32 | 031003003011 | 沟槽阀门 | 1.类型:蝶阀 D71X-1.6 DN250 |  | 个 | 2 | 867.53 | 1735.06
33 | 030901013001 | 灭火器 | 1.规格、型号:灭火器 |  | 具 | 2 | 81.56 | 163.12
34 | 031003003012 | 焊接法兰阀门 | 1.类型:明杆闸阀 Z41T-1.6 DN100 |  | 个 | 8 | 299.59 | 2396.72
35 | 031003003013 | 焊接法兰阀门 | 1.类型:明杆闸阀 Z41T-1.6 DN65 |  | 个 | 4 | 177.35 | 709.4
36 | 030607002001 | 远动装置 | 1.名称:水位探测装置 |  | 套 | 1 | 820.35 | 820.35
37 | 030804001002 | 低压碳钢管件 | 1.规格:吸水口 |  | 个 | 2 | 95.37 | 190.74
38 | 031003010001 | 软接头(软管) | 1.材质:橡胶挠 |  | 个 | 12 | 220.6 | 2647.2
本页小计 | [7 empty] | 18476.15
注：为计取规费等的使用，可在表中增设其中：“定额人工费”。
表—08
分部分项工程和单价措施项目清单与计价表
工程名称：消防泵房-给排水工程 |  |  |  | 标段：林甸县西南幼儿园-装修及配套外网、消防泵房 |  |  |  |  | 第 7 页 共 9 页
序号 | 项目编码 | 项目名称 | 项目特征描述 |  | 计量单位 | 工程量 | 金额（元）
[7 empty] | 综合单价 | 综合合价 |  | 其中：暂估价
性接头 DN100
39 | 030607002002 | 远动装置 | 1.名称:消防水池水位显示装置 |  | 套 | 1 | 364.52 | 364.52
40 | 030901010001 | 室内消火栓 | 1.安装方式:薄型单栓室内消火栓箱（带消防软管卷盘） 2.附件材质、规格:消防软管卷盘软管长度L=25M，软管内径为D19。消火栓喷嘴D19,水龙带L=25M(消火栓型号：旋转型消火栓，φ19SNZ65L=25M。图集号:15S202 |  | 套 | 1 | 1081.12 | 1081.12
41 | 031003003014 | 焊接法兰阀门 | 1.类型:泄压阀 DN100 |  | 个 | 3 | 401.58 | 1204.74
42 | 030601002002 | 压力仪表 | 1.名称:压力表 |  | 台 | 8 | 148.25 | 1186
43 | 080902007001 | 流量计 | 1.名称:直读式流量计 0~50L/S DN100 |  | 台 | 3 | 4746.92 | 14240.76
44 | 031003003015 | 焊接法兰阀门 | 1.类型:止回阀 H41T-1.6 DN100 |  | 个 | 12 | 474.81 | 5697.72
45 | 031003011005 | 法兰 | 1.材质:碳钢平焊法兰 DN100 |  | 副 | 33 | 201.56 | 6651.48
46 | 031002003004 | 套管 | 1.名称、类型:防水套管 DN250 |  | 个 | 4 | 343.29 | 1373.16
47 | 031002003006 | 套管 | 1.名称、类型:防水套管 DN150 |  | 个 | 3 | 252.55 | 757.65
48 | 031002003005 | 套管 | 1.名称、类型:防水套管 DN100 |  | 个 | 8 | 173.93 | 1391.44
49 | 031002001002 | 管道支架 | 1.名称:管道支、吊架 2.管架形式:根据现场实际情况确定 |  | kg | 100 | 20.49 | 2049
本页小计 | [7 empty] | 35997.59
注：为计取规费等的使用，可在表中增设其中：“定额人工费”。
表—08
分部分项工程和单价措施项目清单与计价表
工程名称：消防泵房-给排水工程 |  |  |  | 标段：林甸县西南幼儿园-装修及配套外网、消防泵房 |  |  |  |  | 第 8 页 共 9 页
序号 | 项目编码 | 项目名称 | 项目特征描述 |  | 计量单位 | 工程量 | 金额（元）
[7 empty] | 综合单价 | 综合合价 |  | 其中：暂估价
50 | 031201003002 | 金属结构刷油 | 1.除锈级别:在涂刷底漆前,应清除表面的灰尘,污垢,锈斑,焊渣等物.涂刷油漆厚度均匀,不得有脱皮,起泡,流淌和漏涂现象 2.油漆品种:v |  | kg | 100 | 1.32 | 132
51 | 030211003001 | 室外消火栓给水泵 | 1.型号:室外消火栓给水泵 XBD2.8/25-100L 2.功率:G=25L/S,H=0.28MPa,N=11KW |  | 台 | 1 | 13998.9 | 13998.9
52 | 030211003002 | 室内消火栓给水泵 | 1.型号:室内消火栓给水泵 XBD5.2/10-80L 2.功率:G=10L/S,H=0.52MPa,N=11KW |  | 台 | 1 | 11998.9 | 11998.9
53 | 030211003003 | 室内消火栓给水泵 | 1.型号:室内喷淋给水泵 XBD5.8/25-100L 2.功率:G=25L/S,H=0.58MPa,N=30KW |  | 台 | 2 | 13998.9 | 27997.8
54 | 031006002001 | 稳压给水设备 | 1.型号、规格:WL-II-1.5-30-ADL 2.稳压泵:ADL4-5,Q=1.5L/S,H=30m,N=1.1KW,数量2台(一备一用) 3.参见:17S205 |  | 套 | 2 | 7306.32 | 14612.64
本页小计 | [7 empty] | 68740.24
注：为计取规费等的使用，可在表中增设其中：“定额人工费”。
表—08
分部分项工程和单价措施项目清单与计价表
工程名称：消防泵房-给排水工程 |  |  |  | 标段：林甸县西南幼儿园-装修及配套外网、消防泵房 |  |  |  |  | 第 9 页 共 9 页
序号 | 项目编码 | 项目名称 | 项目特征描述 |  | 计量单位 | 工程量 | 金额（元）
[7 empty] | 综合单价 | 综合合价 |  | 其中：暂估价
55 | 031006002002 | 稳压给水设备 | 1.型号、规格:WL-II-1.5-30-ADL 2.稳压罐:SQL800*0.6,有效容积150L;压力罐设定运行压力P1=0.24MPa、Ps1=0.27MPa、Ps2=0.32MPa,数量1台 3.参见:17S205 |  | 套 | 1 | 11208.12 | 11208.12
56 | 030109011001 | 潜水泵 | 1、潜水排污泵80WQ40-12-3 G=4.0M3/H H=0.12MPA N=3KW |  | 台 | 2 | 1220 | 2440
57 | 030807003001 | 电信号水力浮球阀 | 1.型号、规格:DN100 |  | 个 | 1 | 474.52 | 474.52
58 | 030807003002 | 电磁液位控制阀 | 1.型号、规格:DN100 |  | 个 | 1 | 573.33 | 573.33
|  | 分部小计 | [5 empty] | 156983.44
单价措施项目费
分部小计
本页小计 | [7 empty] | 14695.97
合 计 | [7 empty] | 173025
注：为计取规费等的使用，可在表中增设其中：“定额人工费”。
表—08

## 表-09 综合单价分析表
综合单价分析表
工程名称：消防泵房-给排水工程 | [5 empty] | 标段：林甸县西南幼儿园-装修及配套外网、消防泵房 |  |  |  | 第 1 页 共 58 页
项目编码 |  | 031001002001 |  | 项目名称 |  |  | 钢管 |  | 计量单位 |  | m | 工程量 | 10.71
清单综合单价组成明细
定额编号 | 定额项目名称 | 定额 单位 | 数量 | 单价 |  |  |  |  | 合价
|  |  |  | 人工费 | 材料费 |  | 机械费 | 管理费 和利润 | 人工费 |  | 材料费 | 机械费 | 管理费 和利润
8-1-305 | 低压管道 成品衬里钢管安装(法兰连接) 公称直径(mm以内) 100 | 10m | 0.1 | 397.15 | 569.81 |  | 30.92 | 129.88 | 39.72 |  | 56.98 | 3.09 | 12.99
人工单价 |  | 小计 | [6 empty] | 39.72 |  | 56.98 | 3.09 | 12.99
技工138元/工日;普工103元/工日 |  | 未计价材料费 | [6 empty] | 52
清单项目综合单价 | [8 empty] | 112.78
材 料 费 明 细 | 主要材料名称、规格、型号 | [5 empty] | 单位 | 数量 | 单价（元） |  | 合价（元） | 暂估单价 （元） | 暂估合价 （元）
| 防腐钢管 DN100 | [5 empty] | m | 1 | 52 |  | 52
| 其他材料费 | [7 empty] | - |  | 4.99 | -
| 材料费小计 | [7 empty] | - |  | 56.99 | -
注：1.如不使用省级或行业建设主管部门发布的计价依据，可不填定额编码、名称等； 2.招标文件提供了暂估单价的材料，按暂估的单价填入表内“暂估单价”栏及“暂估合价”栏。 | [9 empty] | 表-09
综合单价分析表
工程名称：消防泵房-给排水工程 | [5 empty] | 标段：林甸县西南幼儿园-装修及配套外网、消防泵房 |  |  |  | 第 2 页 共 58 页
项目编码 |  | 030804001001 |  | 项目名称 |  |  | 低压碳钢管件 |  | 计量单位 |  | 个 | 工程量 | 3
清单综合单价组成明细
定额编号 | 定额项目名称 | 定额 单位 | 数量 | 单价 |  |  |  |  | 合价
|  |  |  | 人工费 | 材料费 |  | 机械费 | 管理费 和利润 | 人工费 |  | 材料费 | 机械费 | 管理费 和利润
8-4-18 | 低压法兰 碳钢平焊法兰(电弧焊) 公称直径(mm以内) 100 | 副 | 1 | 48.81 | 134.48 |  | 14.13 | 15.96 | 48.8 |  | 134.48 | 14.13 | 15.96
人工单价 |  | 小计 | [6 empty] | 48.8 |  | 134.48 | 14.13 | 15.96
技工138元/工日;普工103元/工日 |  | 未计价材料费 | [6 empty] | 124.08
清单项目综合单价 | [8 empty] | 213.37
材 料 费 明 细 | 主要材料名称、规格、型号 | [5 empty] | 单位 | 数量 | 单价（元） |  | 合价（元） | 暂估单价 （元） | 暂估合价 （元）
| 碳钢平焊法兰 DN100 | [5 empty] | 片 | 2 | 49.43 |  | 98.86
| 防腐钢管弯头 DN32 | [5 empty] | 个 | 1 | 25.22 |  | 25.22
| 其他材料费 | [7 empty] | - |  | 10.4 | -
| 材料费小计 | [7 empty] | - |  | 134.48 | -
注：1.如不使用省级或行业建设主管部门发布的计价依据，可不填定额编码、名称等； 2.招标文件提供了暂估单价的材料，按暂估的单价填入表内“暂估单价”栏及“暂估合价”栏。 | [9 empty] | 表-09
综合单价分析表
工程名称：消防泵房-给排水工程 | [5 empty] | 标段：林甸县西南幼儿园-装修及配套外网、消防泵房 |  |  |  | 第 3 页 共 58 页
项目编码 |  | 031003003001 |  | 项目名称 |  |  | 焊接法兰阀门 |  | 计量单位 |  | 个 | 工程量 | 1
清单综合单价组成明细
定额编号 | 定额项目名称 | 定额 单位 | 数量 | 单价 |  |  |  |  | 合价
|  |  |  | 人工费 | 材料费 |  | 机械费 | 管理费 和利润 | 人工费 |  | 材料费 | 机械费 | 管理费 和利润
10-5-42 | 法兰阀门安装 公称直径(mm以内) 100【人工含量已修改】 | 个 | 1 | 64.01 | 192.86 |  | 2.55 | 20.92 | 64.01 |  | 192.86 | 2.55 | 20.92
人工单价 |  | 小计 | [6 empty] | 64.01 |  | 192.86 | 2.55 | 20.92
技工138元/工日;普工103元/工日 |  | 未计价材料费 | [6 empty] | 165.5
清单项目综合单价 | [8 empty] | 280.34
材 料 费 明 细 | 主要材料名称、规格、型号 | [5 empty] | 单位 | 数量 | 单价（元） |  | 合价（元） | 暂估单价 （元） | 暂估合价 （元）
| 六角螺栓带螺母、垫圈 M16×85~140 | [5 empty] | 套 | 8.24 | 1.93 |  | 15.9
| Y型过滤器 DN100 | [5 empty] | 个 | 1 | 165.5 |  | 165.5
| 其他材料费 | [7 empty] | - |  | 11.47 | -
| 材料费小计 | [7 empty] | - |  | 192.87 | -
注：1.如不使用省级或行业建设主管部门发布的计价依据，可不填定额编码、名称等； 2.招标文件提供了暂估单价的材料，按暂估的单价填入表内“暂估单价”栏及“暂估合价”栏。 | [9 empty] | 表-09
综合单价分析表
工程名称：消防泵房-给排水工程 | [5 empty] | 标段：林甸县西南幼儿园-装修及配套外网、消防泵房 |  |  |  | 第 4 页 共 58 页
项目编码 |  | 031003003002 |  | 项目名称 |  |  | 焊接法兰阀门 |  | 计量单位 |  | 个 | 工程量 | 1
清单综合单价组成明细
定额编号 | 定额项目名称 | 定额 单位 | 数量 | 单价 |  |  |  |  | 合价
|  |  |  | 人工费 | 材料费 |  | 机械费 | 管理费 和利润 | 人工费 |  | 材料费 | 机械费 | 管理费 和利润
10-5-42 | 法兰阀门安装 公称直径(mm以内) 100【人工含量已修改】 | 个 | 1 | 64.01 | 192.86 |  | 2.55 | 20.92 | 64.01 |  | 192.86 | 2.55 | 20.92
人工单价 |  | 小计 | [6 empty] | 64.01 |  | 192.86 | 2.55 | 20.92
技工138元/工日;普工103元/工日 |  | 未计价材料费 | [6 empty] | 165.5
清单项目综合单价 | [8 empty] | 280.34
材 料 费 明 细 | 主要材料名称、规格、型号 | [5 empty] | 单位 | 数量 | 单价（元） |  | 合价（元） | 暂估单价 （元） | 暂估合价 （元）
| 六角螺栓带螺母、垫圈 M16×85~140 | [5 empty] | 套 | 8.24 | 1.93 |  | 15.9
| 电磁液位控制阀 DN100 | [5 empty] | 个 | 1 | 165.5 |  | 165.5
| 其他材料费 | [7 empty] | - |  | 11.47 | -
| 材料费小计 | [7 empty] | - |  | 192.87 | -
注：1.如不使用省级或行业建设主管部门发布的计价依据，可不填定额编码、名称等； 2.招标文件提供了暂估单价的材料，按暂估的单价填入表内“暂估单价”栏及“暂估合价”栏。 | [9 empty] | 表-09
综合单价分析表
工程名称：消防泵房-给排水工程 | [5 empty] | 标段：林甸县西南幼儿园-装修及配套外网、消防泵房 |  |  |  | 第 5 页 共 58 页
项目编码 |  | 031003003003 |  | 项目名称 |  |  | 焊接法兰阀门 |  | 计量单位 |  | 个 | 工程量 | 1
清单综合单价组成明细
定额编号 | 定额项目名称 | 定额 单位 | 数量 | 单价 |  |  |  |  | 合价
|  |  |  | 人工费 | 材料费 |  | 机械费 | 管理费 和利润 | 人工费 |  | 材料费 | 机械费 | 管理费 和利润
10-5-83 | 法兰浮球阀安装 公称直径(mm以内) 100 | 个 | 1 | 49.02 | 560.38 |  |  | 16.02 | 49.02 |  | 560.38 |  | 16.02
人工单价 |  | 小计 | [6 empty] | 49.02 |  | 560.38 |  | 16.02
技工138元/工日;普工103元/工日 |  | 未计价材料费 | [6 empty] | 543.72
清单项目综合单价 | [8 empty] | 625.42
材 料 费 明 细 | 主要材料名称、规格、型号 | [5 empty] | 单位 | 数量 | 单价（元） |  | 合价（元） | 暂估单价 （元） | 暂估合价 （元）
| 电信号水力浮球阀 DN100 | [5 empty] | 个 | 1 | 543.72 |  | 543.72
| 其他材料费 | [7 empty] | - |  | 16.66 | -
| 材料费小计 | [7 empty] | - |  | 560.38 | -
注：1.如不使用省级或行业建设主管部门发布的计价依据，可不填定额编码、名称等； 2.招标文件提供了暂估单价的材料，按暂估的单价填入表内“暂估单价”栏及“暂估合价”栏。 | [9 empty] | 表-09
综合单价分析表
工程名称：消防泵房-给排水工程 | [5 empty] | 标段：林甸县西南幼儿园-装修及配套外网、消防泵房 |  |  |  | 第 6 页 共 58 页
项目编码 |  | 031003013001 |  | 项目名称 |  |  | 水表 |  | 计量单位 |  | 组 | 工程量 | 1
清单综合单价组成明细
定额编号 | 定额项目名称 | 定额 单位 | 数量 | 单价 |  |  |  |  | 合价
|  |  |  | 人工费 | 材料费 |  | 机械费 | 管理费 和利润 | 人工费 |  | 材料费 | 机械费 | 管理费 和利润
10-5-306 | 法兰水表组成安装(无旁通管) 公称直径(mm以内) 100 | 组 | 1 | 330.83 | 2530.91 |  | 11.78 | 108.11 | 330.82 |  | 2530.91 | 11.78 | 108.11
人工单价 |  | 小计 | [6 empty] | 330.82 |  | 2530.91 | 11.78 | 108.11
技工138元/工日;普工103元/工日 |  | 未计价材料费 | [6 empty] | 2402.73
清单项目综合单价 | [8 empty] | 2981.62
材 料 费 明 细 | 主要材料名称、规格、型号 | [5 empty] | 单位 | 数量 | 单价（元） |  | 合价（元） | 暂估单价 （元） | 暂估合价 （元）
| 碳钢平焊法兰 DN100 | [5 empty] | 片 | 2 | 49.43 |  | 98.86
| 闸阀 DN100 | [5 empty] | 个 | 2 | 469.2 |  | 938.4
| 止回阀 DN100 | [5 empty] | 个 | 1 | 653.08 |  | 653.08
| 法兰水表 DN100 | [5 empty] | 个 | 1 | 712.39 |  | 712.39
| 其他材料费 | [7 empty] | - |  | 128.2 | -
| 材料费小计 | [7 empty] | - |  | 2530.93 | -
注：1.如不使用省级或行业建设主管部门发布的计价依据，可不填定额编码、名称等； 2.招标文件提供了暂估单价的材料，按暂估的单价填入表内“暂估单价”栏及“暂估合价”栏。 | [9 empty] | 表-09
综合单价分析表
工程名称：消防泵房-给排水工程 | [5 empty] | 标段：林甸县西南幼儿园-装修及配套外网、消防泵房 |  |  |  | 第 7 页 共 58 页
项目编码 |  | 031003011001 |  | 项目名称 |  |  | 法兰 |  | 计量单位 |  | 副 | 工程量 | 3
清单综合单价组成明细
定额编号 | 定额项目名称 | 定额 单位 | 数量 | 单价 |  |  |  |  | 合价
|  |  |  | 人工费 | 材料费 |  | 机械费 | 管理费 和利润 | 人工费 |  | 材料费 | 机械费 | 管理费 和利润
10-5-142 | 碳钢平焊法兰安装 公称直径(mm以内) 100【人工含量已修改】 | 副 | 1 | 53.29 | 121.35 |  | 9.5 | 17.41 | 53.3 |  | 121.35 | 9.5 | 17.41
人工单价 |  | 小计 | [6 empty] | 53.3 |  | 121.35 | 9.5 | 17.41
技工138元/工日;普工103元/工日 |  | 未计价材料费 | [6 empty] | 98.86
清单项目综合单价 | [8 empty] | 201.56
材 料 费 明 细 | 主要材料名称、规格、型号 | [5 empty] | 单位 | 数量 | 单价（元） |  | 合价（元） | 暂估单价 （元） | 暂估合价 （元）
| 六角螺栓带螺母、垫圈 M16×85~140 | [5 empty] | 套 | 8.24 | 1.93 |  | 15.9
| 碳钢平焊法兰 DN100 | [5 empty] | 片 | 2 | 49.43 |  | 98.86
| 其他材料费 | [7 empty] | - |  | 6.59 | -
| 材料费小计 | [7 empty] | - |  | 121.35 | -
注：1.如不使用省级或行业建设主管部门发布的计价依据，可不填定额编码、名称等； 2.招标文件提供了暂估单价的材料，按暂估的单价填入表内“暂估单价”栏及“暂估合价”栏。 | [9 empty] | 表-09
综合单价分析表
工程名称：消防泵房-给排水工程 | [5 empty] | 标段：林甸县西南幼儿园-装修及配套外网、消防泵房 |  |  |  | 第 8 页 共 58 页
项目编码 |  | 031002001001 |  | 项目名称 |  |  | 管道支架 |  | 计量单位 |  | kg | 工程量 | 10
清单综合单价组成明细
定额编号 | 定额项目名称 | 定额 单位 | 数量 | 单价 |  |  |  |  | 合价
|  |  |  | 人工费 | 材料费 |  | 机械费 | 管理费 和利润 | 人工费 |  | 材料费 | 机械费 | 管理费 和利润
10-12-1 | 管道支、吊架 制作【人工含量已修改】 | 100kg | 0.01 | 587.2 | 432.76 |  | 182.41 | 191.9 | 5.87 |  | 4.33 | 1.82 | 1.92
10-12-2 | 管道支、吊架 安装【人工含量已修改】 | 100kg | 0.01 | 316.39 | 119.96 |  | 116.05 | 103.4 | 3.16 |  | 1.2 | 1.16 | 1.03
人工单价 |  | 小计 | [6 empty] | 9.03 |  | 5.53 | 2.98 | 2.95
技工138元/工日;普工103元/工日 |  | 未计价材料费 | [6 empty] | 3.85
清单项目综合单价 | [8 empty] | 20.51
材 料 费 明 细 | 主要材料名称、规格、型号 | [5 empty] | 单位 | 数量 | 单价（元） |  | 合价（元） | 暂估单价 （元） | 暂估合价 （元）
| 型钢(综合) | [5 empty] | kg | 1.05 | 3.67 |  | 3.85
| 其他材料费 | [7 empty] | - |  | 1.66 | -
| 材料费小计 | [7 empty] | - |  | 5.51 | -
注：1.如不使用省级或行业建设主管部门发布的计价依据，可不填定额编码、名称等； 2.招标文件提供了暂估单价的材料，按暂估的单价填入表内“暂估单价”栏及“暂估合价”栏。 | [9 empty] | 表-09
综合单价分析表
工程名称：消防泵房-给排水工程 | [5 empty] | 标段：林甸县西南幼儿园-装修及配套外网、消防泵房 |  |  |  | 第 9 页 共 58 页
项目编码 |  | 031201003001 |  | 项目名称 |  |  | 金属结构刷油 |  | 计量单位 |  | kg | 工程量 | 10
清单综合单价组成明细
定额编号 | 定额项目名称 | 定额 单位 | 数量 | 单价 |  |  |  |  | 合价
|  |  |  | 人工费 | 材料费 |  | 机械费 | 管理费 和利润 | 人工费 |  | 材料费 | 机械费 | 管理费 和利润
12-1-5 | 手工除锈 一般钢结构 轻锈【人工含量已修改】 | 100kg | 0.01 | 33.6 | 3.35 |  | 9.24 | 10.9 | 0.34 |  | 0.03 | 0.09 | 0.11
12-2-54 | 一般钢结构 银粉漆 第一遍【人工含量已修改】 | 100kg | 0.01 | 21.16 | 5.23 |  | 4.62 | 6.86 | 0.21 |  | 0.05 | 0.05 | 0.07
12-2-55 | 一般钢结构 银粉漆 增一遍【人工含量已修改】 | 100kg | 0.01 | 21.16 | 4.6 |  | 4.62 | 6.86 | 0.21 |  | 0.05 | 0.05 | 0.07
人工单价 |  | 小计 | [6 empty] | 0.76 |  | 0.13 | 0.19 | 0.25
技工138元/工日;普工103元/工日 |  | 未计价材料费 | [6 empty] | 0.09
清单项目综合单价 | [8 empty] | 1.33
材 料 费 明 细 | 主要材料名称、规格、型号 | [5 empty] | 单位 | 数量 | 单价（元） |  | 合价（元） | 暂估单价 （元） | 暂估合价 （元）
| 银粉漆 | [5 empty] | kg | 0.0062 | 14.6 |  | 0.09
| 其他材料费 | [7 empty] | - |  | 0.05 | -
| 材料费小计 | [7 empty] | - |  | 0.14 | -
注：1.如不使用省级或行业建设主管部门发布的计价依据，可不填定额编码、名称等； 2.招标文件提供了暂估单价的材料，按暂估的单价填入表内“暂估单价”栏及“暂估合价”栏。 | [9 empty] | 表-09
综合单价分析表
工程名称：消防泵房-给排水工程 | [5 empty] | 标段：林甸县西南幼儿园-装修及配套外网、消防泵房 |  |  |  | 第 10 页 共 58 页
项目编码 |  | 031002003001 |  | 项目名称 |  |  | 套管 |  | 计量单位 |  | 个 | 工程量 | 2
清单综合单价组成明细
定额编号 | 定额项目名称 | 定额 单位 | 数量 | 单价 |  |  |  |  | 合价
|  |  |  | 人工费 | 材料费 |  | 机械费 | 管理费 和利润 | 人工费 |  | 材料费 | 机械费 | 管理费 和利润
10-12-51 | 柔性防水套管安装 介质管道公称直径(mm以内) 100 | 个 | 1 | 37.97 | 123.55 |  |  | 12.41 | 37.97 |  | 123.55 |  | 12.41
人工单价 |  | 小计 | [6 empty] | 37.97 |  | 123.55 |  | 12.41
技工138元/工日;普工103元/工日 |  | 未计价材料费 | [6 empty] | 98.65
清单项目综合单价 | [8 empty] | 173.93
材 料 费 明 细 | 主要材料名称、规格、型号 | [5 empty] | 单位 | 数量 | 单价（元） |  | 合价（元） | 暂估单价 （元） | 暂估合价 （元）
| 柔性防水套管 DN100 | [5 empty] | 个 | 1 | 98.65 |  | 98.65
| 其他材料费 | [7 empty] | - |  | 24.9 | -
| 材料费小计 | [7 empty] | - |  | 123.55 | -
注：1.如不使用省级或行业建设主管部门发布的计价依据，可不填定额编码、名称等； 2.招标文件提供了暂估单价的材料，按暂估的单价填入表内“暂估单价”栏及“暂估合价”栏。 | [9 empty] | 表-09
综合单价分析表
工程名称：消防泵房-给排水工程 | [5 empty] | 标段：林甸县西南幼儿园-装修及配套外网、消防泵房 |  |  |  | 第 11 页 共 58 页
项目编码 |  | 031001005001 |  | 项目名称 |  |  | 铸铁管 |  | 计量单位 |  | m | 工程量 | 9.26
清单综合单价组成明细
定额编号 | 定额项目名称 | 定额 单位 | 数量 | 单价 |  |  |  |  | 合价
|  |  |  | 人工费 | 材料费 |  | 机械费 | 管理费 和利润 | 人工费 |  | 材料费 | 机械费 | 管理费 和利润
10-1-238 | 室内无承口柔性铸铁排水管(卡箍连接) 公称直径(mm以内) 150 | 10m | 0.1 | 256.6 | 1588.43 |  | 128.66 | 83.85 | 25.66 |  | 158.84 | 12.87 | 8.39
人工单价 |  | 小计 | [6 empty] | 25.66 |  | 158.84 | 12.87 | 8.39
技工138元/工日;普工103元/工日 |  | 未计价材料费 | [6 empty] | 158.44
清单项目综合单价 | [8 empty] | 205.75
材 料 费 明 细 | 主要材料名称、规格、型号 | [5 empty] | 单位 | 数量 | 单价（元） |  | 合价（元） | 暂估单价 （元） | 暂估合价 （元）
| 铸铁排水管件DN150 | [5 empty] | 个 | 0.435 | 38.61 |  | 16.8
| 不锈钢卡箍（含胶圈）DN150 | [5 empty] | 套 | 1.056 | 15.5 |  | 16.37
| 铸铁管 DN150 | [5 empty] | m | 0.945 | 132.57 |  | 125.28
| 其他材料费 | [7 empty] | - |  | 0.39 | -
| 材料费小计 | [7 empty] | - |  | 158.84 | -
注：1.如不使用省级或行业建设主管部门发布的计价依据，可不填定额编码、名称等； 2.招标文件提供了暂估单价的材料，按暂估的单价填入表内“暂估单价”栏及“暂估合价”栏。 | [9 empty] | 表-09
综合单价分析表
工程名称：消防泵房-给排水工程 | [5 empty] | 标段：林甸县西南幼儿园-装修及配套外网、消防泵房 |  |  |  | 第 12 页 共 58 页
项目编码 |  | 031001005002 |  | 项目名称 |  |  | 铸铁管 |  | 计量单位 |  | m | 工程量 | 2.58
清单综合单价组成明细
定额编号 | 定额项目名称 | 定额 单位 | 数量 | 单价 |  |  |  |  | 合价
|  |  |  | 人工费 | 材料费 |  | 机械费 | 管理费 和利润 | 人工费 |  | 材料费 | 机械费 | 管理费 和利润
10-1-237 | 室内无承口柔性铸铁排水管(卡箍连接) 公称直径(mm以内) 100 | 10m | 0.1 | 241.91 | 1321.33 |  | 80.61 | 79.05 | 24.19 |  | 132.13 | 8.06 | 7.91
人工单价 |  | 小计 | [6 empty] | 24.19 |  | 132.13 | 8.06 | 7.91
技工138元/工日;普工103元/工日 |  | 未计价材料费 | [6 empty] | 131.84
清单项目综合单价 | [8 empty] | 172.28
材 料 费 明 细 | 主要材料名称、规格、型号 | [5 empty] | 单位 | 数量 | 单价（元） |  | 合价（元） | 暂估单价 （元） | 暂估合价 （元）
| 铸铁排水管件DN100 | [5 empty] | 个 | 0.951 | 27.35 |  | 26.01
| 不锈钢卡箍（含胶圈）DN100 | [5 empty] | 套 | 2.169 | 14.05 |  | 30.47
| 铸铁管 DN100 | [5 empty] | m | 0.905 | 83.27 |  | 75.36
| 其他材料费 | [7 empty] | - |  | 0.3 | -
| 材料费小计 | [7 empty] | - |  | 132.14 | -
注：1.如不使用省级或行业建设主管部门发布的计价依据，可不填定额编码、名称等； 2.招标文件提供了暂估单价的材料，按暂估的单价填入表内“暂估单价”栏及“暂估合价”栏。 | [9 empty] | 表-09
综合单价分析表
工程名称：消防泵房-给排水工程 | [5 empty] | 标段：林甸县西南幼儿园-装修及配套外网、消防泵房 |  |  |  | 第 13 页 共 58 页
项目编码 |  | 031001005003 |  | 项目名称 |  |  | 铸铁管 |  | 计量单位 |  | m | 工程量 | 9.97
清单综合单价组成明细
定额编号 | 定额项目名称 | 定额 单位 | 数量 | 单价 |  |  |  |  | 合价
|  |  |  | 人工费 | 材料费 |  | 机械费 | 管理费 和利润 | 人工费 |  | 材料费 | 机械费 | 管理费 和利润
10-1-236 | 室内无承口柔性铸铁排水管(卡箍连接) 公称直径(mm以内) 75 | 10m | 0.1 | 187.77 | 1012.22 |  | 13.56 | 61.36 | 18.78 |  | 101.22 | 1.36 | 6.14
人工单价 |  | 小计 | [6 empty] | 18.78 |  | 101.22 | 1.36 | 6.14
技工138元/工日;普工103元/工日 |  | 未计价材料费 | [6 empty] | 101
清单项目综合单价 | [8 empty] | 127.5
材 料 费 明 细 | 主要材料名称、规格、型号 | [5 empty] | 单位 | 数量 | 单价（元） |  | 合价（元） | 暂估单价 （元） | 暂估合价 （元）
| 铸铁排水管件DN75 | [5 empty] | 个 | 0.662 | 23.68 |  | 15.68
| 不锈钢卡箍（含胶圈） DN75 | [5 empty] | 套 | 1.51 | 12.52 |  | 18.91
| 铸铁管 DN80 | [5 empty] | m | 0.955 | 69.55 |  | 66.42
| 其他材料费 | [7 empty] | - |  | 0.22 | -
| 材料费小计 | [7 empty] | - |  | 101.23 | -
注：1.如不使用省级或行业建设主管部门发布的计价依据，可不填定额编码、名称等； 2.招标文件提供了暂估单价的材料，按暂估的单价填入表内“暂估单价”栏及“暂估合价”栏。 | [9 empty] | 表-09
综合单价分析表
工程名称：消防泵房-给排水工程 | [5 empty] | 标段：林甸县西南幼儿园-装修及配套外网、消防泵房 |  |  |  | 第 14 页 共 58 页
项目编码 |  | 031003003004 |  | 项目名称 |  |  | 焊接法兰阀门 |  | 计量单位 |  | 个 | 工程量 | 1
清单综合单价组成明细
定额编号 | 定额项目名称 | 定额 单位 | 数量 | 单价 |  |  |  |  | 合价
|  |  |  | 人工费 | 材料费 |  | 机械费 | 管理费 和利润 | 人工费 |  | 材料费 | 机械费 | 管理费 和利润
10-5-44 | 法兰阀门安装 公称直径(mm以内) 150 | 个 | 1 | 90.29 | 1386.97 |  | 30.48 | 29.5 | 90.29 |  | 1386.97 | 30.48 | 29.5
人工单价 |  | 小计 | [6 empty] | 90.29 |  | 1386.97 | 30.48 | 29.5
技工138元/工日;普工103元/工日 |  | 未计价材料费 | [6 empty] | 1345
清单项目综合单价 | [8 empty] | 1537.24
材 料 费 明 细 | 主要材料名称、规格、型号 | [5 empty] | 单位 | 数量 | 单价（元） |  | 合价（元） | 暂估单价 （元） | 暂估合价 （元）
| 闸阀 DN150 | [5 empty] | 个 | 1 | 1345 |  | 1345
| 其他材料费 | [7 empty] | - |  | 41.98 | -
| 材料费小计 | [7 empty] | - |  | 1386.98 | -
注：1.如不使用省级或行业建设主管部门发布的计价依据，可不填定额编码、名称等； 2.招标文件提供了暂估单价的材料，按暂估的单价填入表内“暂估单价”栏及“暂估合价”栏。 | [9 empty] | 表-09
综合单价分析表
工程名称：消防泵房-给排水工程 | [5 empty] | 标段：林甸县西南幼儿园-装修及配套外网、消防泵房 |  |  |  | 第 15 页 共 58 页
项目编码 |  | 031003003006 |  | 项目名称 |  |  | 焊接法兰阀门 |  | 计量单位 |  | 个 | 工程量 | 2
清单综合单价组成明细
定额编号 | 定额项目名称 | 定额 单位 | 数量 | 单价 |  |  |  |  | 合价
|  |  |  | 人工费 | 材料费 |  | 机械费 | 管理费 和利润 | 人工费 |  | 材料费 | 机械费 | 管理费 和利润
10-5-41 | 法兰阀门安装 公称直径(mm以内) 80 | 个 | 1 | 47.88 | 364.38 |  | 2.11 | 15.64 | 47.88 |  | 364.38 | 2.11 | 15.64
人工单价 |  | 小计 | [6 empty] | 47.88 |  | 364.38 | 2.11 | 15.64
技工138元/工日;普工103元/工日 |  | 未计价材料费 | [6 empty] | 342.65
清单项目综合单价 | [8 empty] | 430.01
材 料 费 明 细 | 主要材料名称、规格、型号 | [5 empty] | 单位 | 数量 | 单价（元） |  | 合价（元） | 暂估单价 （元） | 暂估合价 （元）
| 闸阀 DN80 | [5 empty] | 个 | 1 | 342.65 |  | 342.65
| 其他材料费 | [7 empty] | - |  | 21.74 | -
| 材料费小计 | [7 empty] | - |  | 364.39 | -
注：1.如不使用省级或行业建设主管部门发布的计价依据，可不填定额编码、名称等； 2.招标文件提供了暂估单价的材料，按暂估的单价填入表内“暂估单价”栏及“暂估合价”栏。 | [9 empty] | 表-09
综合单价分析表
工程名称：消防泵房-给排水工程 | [5 empty] | 标段：林甸县西南幼儿园-装修及配套外网、消防泵房 |  |  |  | 第 16 页 共 58 页
项目编码 |  | 031003003005 |  | 项目名称 |  |  | 焊接法兰阀门 |  | 计量单位 |  | 个 | 工程量 | 2
清单综合单价组成明细
定额编号 | 定额项目名称 | 定额 单位 | 数量 | 单价 |  |  |  |  | 合价
|  |  |  | 人工费 | 材料费 |  | 机械费 | 管理费 和利润 | 人工费 |  | 材料费 | 机械费 | 管理费 和利润
10-5-37 | 法兰阀门安装 公称直径(mm以内) 32 | 个 | 1 | 22.81 | 67.52 |  | 0.94 | 7.45 | 22.8 |  | 67.52 | 0.94 | 7.45
10-5-137 | 碳钢平焊法兰安装 公称直径(mm以内) 32 | 副 | 1 | 21.77 | 33.81 |  | 3.64 | 7.12 | 21.78 |  | 33.81 | 3.64 | 7.12
人工单价 |  | 小计 | [6 empty] | 44.58 |  | 101.33 | 4.58 | 14.57
技工138元/工日;普工103元/工日 |  | 未计价材料费 | [6 empty] | 82.07
清单项目综合单价 | [8 empty] | 165.06
材 料 费 明 细 | 主要材料名称、规格、型号 | [5 empty] | 单位 | 数量 | 单价（元） |  | 合价（元） | 暂估单价 （元） | 暂估合价 （元）
| 闸阀 DN32 | [5 empty] | 个 | 1 | 57.69 |  | 57.69
| 碳钢平焊法兰 DN32 | [5 empty] | 片 | 2 | 12.19 |  | 24.38
| 其他材料费 | [7 empty] | - |  | 19.25 | -
| 材料费小计 | [7 empty] | - |  | 101.32 | -
注：1.如不使用省级或行业建设主管部门发布的计价依据，可不填定额编码、名称等； 2.招标文件提供了暂估单价的材料，按暂估的单价填入表内“暂估单价”栏及“暂估合价”栏。 | [9 empty] | 表-09
综合单价分析表
工程名称：消防泵房-给排水工程 | [5 empty] | 标段：林甸县西南幼儿园-装修及配套外网、消防泵房 |  |  |  | 第 17 页 共 58 页
项目编码 |  | 031003011002 |  | 项目名称 |  |  | 法兰 |  | 计量单位 |  | 副 | 工程量 | 1
清单综合单价组成明细
定额编号 | 定额项目名称 | 定额 单位 | 数量 | 单价 |  |  |  |  | 合价
|  |  |  | 人工费 | 材料费 |  | 机械费 | 管理费 和利润 | 人工费 |  | 材料费 | 机械费 | 管理费 和利润
10-5-144 | 碳钢平焊法兰安装 公称直径(mm以内) 150 | 副 | 1 | 78.32 | 193.31 |  | 38.89 | 25.59 | 78.32 |  | 193.31 | 38.89 | 25.59
人工单价 |  | 小计 | [6 empty] | 78.32 |  | 193.31 | 38.89 | 25.59
技工138元/工日;普工103元/工日 |  | 未计价材料费 | [6 empty] | 158.84
清单项目综合单价 | [8 empty] | 336.11
材 料 费 明 细 | 主要材料名称、规格、型号 | [5 empty] | 单位 | 数量 | 单价（元） |  | 合价（元） | 暂估单价 （元） | 暂估合价 （元）
| 碳钢平焊法兰 DN150 | [5 empty] | 片 | 2 | 79.42 |  | 158.84
| 其他材料费 | [7 empty] | - |  | 34.45 | -
| 材料费小计 | [7 empty] | - |  | 193.29 | -
注：1.如不使用省级或行业建设主管部门发布的计价依据，可不填定额编码、名称等； 2.招标文件提供了暂估单价的材料，按暂估的单价填入表内“暂估单价”栏及“暂估合价”栏。 | [9 empty] | 表-09
综合单价分析表
工程名称：消防泵房-给排水工程 | [5 empty] | 标段：林甸县西南幼儿园-装修及配套外网、消防泵房 |  |  |  | 第 18 页 共 58 页
项目编码 |  | 031003011003 |  | 项目名称 |  |  | 法兰 |  | 计量单位 |  | 副 | 工程量 | 2
清单综合单价组成明细
定额编号 | 定额项目名称 | 定额 单位 | 数量 | 单价 |  |  |  |  | 合价
|  |  |  | 人工费 | 材料费 |  | 机械费 | 管理费 和利润 | 人工费 |  | 材料费 | 机械费 | 管理费 和利润
10-5-141 | 碳钢平焊法兰安装 公称直径(mm以内) 80 | 副 | 1 | 44.58 | 97.34 |  | 7.44 | 14.57 | 44.58 |  | 97.34 | 7.44 | 14.57
人工单价 |  | 小计 | [6 empty] | 44.58 |  | 97.34 | 7.44 | 14.57
技工138元/工日;普工103元/工日 |  | 未计价材料费 | [6 empty] | 77.76
清单项目综合单价 | [8 empty] | 163.93
材 料 费 明 细 | 主要材料名称、规格、型号 | [5 empty] | 单位 | 数量 | 单价（元） |  | 合价（元） | 暂估单价 （元） | 暂估合价 （元）
| 碳钢平焊法兰 DN80 | [5 empty] | 片 | 2 | 38.88 |  | 77.76
| 其他材料费 | [7 empty] | - |  | 19.57 | -
| 材料费小计 | [7 empty] | - |  | 97.33 | -
注：1.如不使用省级或行业建设主管部门发布的计价依据，可不填定额编码、名称等； 2.招标文件提供了暂估单价的材料，按暂估的单价填入表内“暂估单价”栏及“暂估合价”栏。 | [9 empty] | 表-09
综合单价分析表
工程名称：消防泵房-给排水工程 | [5 empty] | 标段：林甸县西南幼儿园-装修及配套外网、消防泵房 |  |  |  | 第 19 页 共 58 页
项目编码 |  | 031003011004 |  | 项目名称 |  |  | 法兰 |  | 计量单位 |  | 副 | 工程量 | 2
清单综合单价组成明细
定额编号 | 定额项目名称 | 定额 单位 | 数量 | 单价 |  |  |  |  | 合价
|  |  |  | 人工费 | 材料费 |  | 机械费 | 管理费 和利润 | 人工费 |  | 材料费 | 机械费 | 管理费 和利润
10-5-137 | 碳钢平焊法兰安装 公称直径(mm以内) 32 | 副 | 1 | 21.77 | 35.83 |  | 3.64 | 7.12 | 21.78 |  | 35.83 | 3.64 | 7.12
人工单价 |  | 小计 | [6 empty] | 21.78 |  | 35.83 | 3.64 | 7.12
技工138元/工日;普工103元/工日 |  | 未计价材料费 | [6 empty] | 26.4
清单项目综合单价 | [8 empty] | 68.37
材 料 费 明 细 | 主要材料名称、规格、型号 | [5 empty] | 单位 | 数量 | 单价（元） |  | 合价（元） | 暂估单价 （元） | 暂估合价 （元）
| 碳钢平焊法兰 DN32 | [5 empty] | 片 | 2 | 13.2 |  | 26.4
| 其他材料费 | [7 empty] | - |  | 9.41 | -
| 材料费小计 | [7 empty] | - |  | 35.81 | -
注：1.如不使用省级或行业建设主管部门发布的计价依据，可不填定额编码、名称等； 2.招标文件提供了暂估单价的材料，按暂估的单价填入表内“暂估单价”栏及“暂估合价”栏。 | [9 empty] | 表-09
综合单价分析表
工程名称：消防泵房-给排水工程 | [5 empty] | 标段：林甸县西南幼儿园-装修及配套外网、消防泵房 |  |  |  | 第 20 页 共 58 页
项目编码 |  | 031002003002 |  | 项目名称 |  |  | 套管 |  | 计量单位 |  | 个 | 工程量 | 4
清单综合单价组成明细
定额编号 | 定额项目名称 | 定额 单位 | 数量 | 单价 |  |  |  |  | 合价
|  |  |  | 人工费 | 材料费 |  | 机械费 | 管理费 和利润 | 人工费 |  | 材料费 | 机械费 | 管理费 和利润
10-12-53 | 柔性防水套管安装 介质管道公称直径(mm以内) 150 | 个 | 1 | 42.51 | 196.15 |  |  | 13.89 | 42.51 |  | 196.15 |  | 13.89
人工单价 |  | 小计 | [6 empty] | 42.51 |  | 196.15 |  | 13.89
技工138元/工日;普工103元/工日 |  | 未计价材料费 | [6 empty] | 154.14
清单项目综合单价 | [8 empty] | 252.55
材 料 费 明 细 | 主要材料名称、规格、型号 | [5 empty] | 单位 | 数量 | 单价（元） |  | 合价（元） | 暂估单价 （元） | 暂估合价 （元）
| 柔性防水套管 DN150 | [5 empty] | 个 | 1 | 154.14 |  | 154.14
| 其他材料费 | [7 empty] | - |  | 42.01 | -
| 材料费小计 | [7 empty] | - |  | 196.15 | -
注：1.如不使用省级或行业建设主管部门发布的计价依据，可不填定额编码、名称等； 2.招标文件提供了暂估单价的材料，按暂估的单价填入表内“暂估单价”栏及“暂估合价”栏。 | [9 empty] | 表-09
综合单价分析表
工程名称：消防泵房-给排水工程 | [5 empty] | 标段：林甸县西南幼儿园-装修及配套外网、消防泵房 |  |  |  | 第 21 页 共 58 页
项目编码 |  | 031002003003 |  | 项目名称 |  |  | 套管 |  | 计量单位 |  | 个 | 工程量 | 4
清单综合单价组成明细
定额编号 | 定额项目名称 | 定额 单位 | 数量 | 单价 |  |  |  |  | 合价
|  |  |  | 人工费 | 材料费 |  | 机械费 | 管理费 和利润 | 人工费 |  | 材料费 | 机械费 | 管理费 和利润
10-12-51 | 柔性防水套管安装 介质管道公称直径(mm以内) 100 | 个 | 1 | 37.97 | 123.55 |  |  | 12.41 | 37.97 |  | 123.55 |  | 12.41
人工单价 |  | 小计 | [6 empty] | 37.97 |  | 123.55 |  | 12.41
技工138元/工日;普工103元/工日 |  | 未计价材料费 | [6 empty] | 98.65
清单项目综合单价 | [8 empty] | 173.93
材 料 费 明 细 | 主要材料名称、规格、型号 | [5 empty] | 单位 | 数量 | 单价（元） |  | 合价（元） | 暂估单价 （元） | 暂估合价 （元）
| 柔性防水套管 DN100 | [5 empty] | 个 | 1 | 98.65 |  | 98.65
| 其他材料费 | [7 empty] | - |  | 24.9 | -
| 材料费小计 | [7 empty] | - |  | 123.55 | -
注：1.如不使用省级或行业建设主管部门发布的计价依据，可不填定额编码、名称等； 2.招标文件提供了暂估单价的材料，按暂估的单价填入表内“暂估单价”栏及“暂估合价”栏。 | [9 empty] | 表-09
综合单价分析表
工程名称：消防泵房-给排水工程 | [5 empty] | 标段：林甸县西南幼儿园-装修及配套外网、消防泵房 |  |  |  | 第 22 页 共 58 页
项目编码 |  | 031001005004 |  | 项目名称 |  |  | 铸铁管 |  | 计量单位 |  | m | 工程量 | 3
清单综合单价组成明细
定额编号 | 定额项目名称 | 定额 单位 | 数量 | 单价 |  |  |  |  | 合价
|  |  |  | 人工费 | 材料费 |  | 机械费 | 管理费 和利润 | 人工费 |  | 材料费 | 机械费 | 管理费 和利润
10-1-238 | 室内无承口柔性铸铁排水管(卡箍连接) 公称直径(mm以内) 150 | 10m | 0.1 | 256.6 | 1491.95 |  | 128.66 | 83.85 | 25.66 |  | 149.2 | 12.87 | 8.39
人工单价 |  | 小计 | [6 empty] | 25.66 |  | 149.2 | 12.87 | 8.39
技工138元/工日;普工103元/工日 |  | 未计价材料费 | [6 empty] | 148.79
清单项目综合单价 | [8 empty] | 196.11
材 料 费 明 细 | 主要材料名称、规格、型号 | [5 empty] | 单位 | 数量 | 单价（元） |  | 合价（元） | 暂估单价 （元） | 暂估合价 （元）
| 铸铁排水管件DN150 | [5 empty] | 个 | 0.435 | 38.61 |  | 16.8
| 不锈钢卡箍（含胶圈）DN150 | [5 empty] | 套 | 1.056 | 15.5 |  | 16.37
| 球墨铸铁管 DN150 | [5 empty] | m | 0.945 | 122.36 |  | 115.63
| 其他材料费 | [7 empty] | - |  | 0.39 | -
| 材料费小计 | [7 empty] | - |  | 149.19 | -
注：1.如不使用省级或行业建设主管部门发布的计价依据，可不填定额编码、名称等； 2.招标文件提供了暂估单价的材料，按暂估的单价填入表内“暂估单价”栏及“暂估合价”栏。 | [9 empty] | 表-09
综合单价分析表
工程名称：消防泵房-给排水工程 | [5 empty] | 标段：林甸县西南幼儿园-装修及配套外网、消防泵房 |  |  |  | 第 23 页 共 58 页
项目编码 |  | 031001005005 |  | 项目名称 |  |  | 铸铁管 |  | 计量单位 |  | m | 工程量 | 6
清单综合单价组成明细
定额编号 | 定额项目名称 | 定额 单位 | 数量 | 单价 |  |  |  |  | 合价
|  |  |  | 人工费 | 材料费 |  | 机械费 | 管理费 和利润 | 人工费 |  | 材料费 | 机械费 | 管理费 和利润
10-1-237 | 室内无承口柔性铸铁排水管(卡箍连接) 公称直径(mm以内) 100 | 10m | 0.1 | 241.91 | 1502.87 |  | 80.61 | 79.05 | 24.19 |  | 150.29 | 8.06 | 7.91
人工单价 |  | 小计 | [6 empty] | 24.19 |  | 150.29 | 8.06 | 7.91
技工138元/工日;普工103元/工日 |  | 未计价材料费 | [6 empty] | 150
清单项目综合单价 | [8 empty] | 190.44
材 料 费 明 细 | 主要材料名称、规格、型号 | [5 empty] | 单位 | 数量 | 单价（元） |  | 合价（元） | 暂估单价 （元） | 暂估合价 （元）
| 铸铁排水管件DN100 | [5 empty] | 个 | 0.951 | 27.35 |  | 26.01
| 不锈钢卡箍（含胶圈）DN100 | [5 empty] | 套 | 2.169 | 14.05 |  | 30.47
| 球墨铸铁管 DN100 | [5 empty] | m | 0.905 | 103.33 |  | 93.51
| 其他材料费 | [7 empty] | - |  | 0.3 | -
| 材料费小计 | [7 empty] | - |  | 150.29 | -
注：1.如不使用省级或行业建设主管部门发布的计价依据，可不填定额编码、名称等； 2.招标文件提供了暂估单价的材料，按暂估的单价填入表内“暂估单价”栏及“暂估合价”栏。 | [9 empty] | 表-09
综合单价分析表
工程名称：消防泵房-给排水工程 | [5 empty] | 标段：林甸县西南幼儿园-装修及配套外网、消防泵房 |  |  |  | 第 24 页 共 58 页
项目编码 |  | 030901002001 |  | 项目名称 |  |  | 消火栓钢管 |  | 计量单位 |  | m | 工程量 | 13.93
清单综合单价组成明细
定额编号 | 定额项目名称 | 定额 单位 | 数量 | 单价 |  |  |  |  | 合价
|  |  |  | 人工费 | 材料费 |  | 机械费 | 管理费 和利润 | 人工费 |  | 材料费 | 机械费 | 管理费 和利润
9-1-40 | 消火栓钢管 钢管(沟槽连接) 公称直径（mm以内） 250 | 10m | 0.1 | 536.22 | 1627.99 |  | 117.21 | 175.6 | 53.62 |  | 162.8 | 11.72 | 17.56
人工单价 |  | 小计 | [6 empty] | 53.62 |  | 162.8 | 11.72 | 17.56
技工138元/工日;普工103元/工日 |  | 未计价材料费 | [6 empty] | 161.03
清单项目综合单价 | [8 empty] | 245.71
材 料 费 明 细 | 主要材料名称、规格、型号 | [5 empty] | 单位 | 数量 | 单价（元） |  | 合价（元） | 暂估单价 （元） | 暂估合价 （元）
| 热浸锌镀锌钢管 DN250 | [5 empty] | m | 0.978 | 137.81 |  | 134.78
| 消火栓钢管(沟槽连接)管件 DN250 | [5 empty] | 个 | 0.162 | 54.44 |  | 8.82
| 卡箍连接件(含胶圈) DN250 | [5 empty] | 套 | 0.4098 | 42.55 |  | 17.44
| 其他材料费 | [7 empty] | - |  | 1.76 | -
| 材料费小计 | [7 empty] | - |  | 162.8 | -
注：1.如不使用省级或行业建设主管部门发布的计价依据，可不填定额编码、名称等； 2.招标文件提供了暂估单价的材料，按暂估的单价填入表内“暂估单价”栏及“暂估合价”栏。 | [9 empty] | 表-09
综合单价分析表
工程名称：消防泵房-给排水工程 | [5 empty] | 标段：林甸县西南幼儿园-装修及配套外网、消防泵房 |  |  |  | 第 25 页 共 58 页
项目编码 |  | 030901002002 |  | 项目名称 |  |  | 消火栓钢管 |  | 计量单位 |  | m | 工程量 | 15.49
清单综合单价组成明细
定额编号 | 定额项目名称 | 定额 单位 | 数量 | 单价 |  |  |  |  | 合价
|  |  |  | 人工费 | 材料费 |  | 机械费 | 管理费 和利润 | 人工费 |  | 材料费 | 机械费 | 管理费 和利润
9-1-38 | 消火栓钢管 钢管(沟槽连接) 公称直径（mm以内） 150 | 10m | 0.1 | 362.8 | 983.36 |  | 56.82 | 118.8 | 36.28 |  | 98.34 | 5.68 | 11.88
人工单价 |  | 小计 | [6 empty] | 36.28 |  | 98.34 | 5.68 | 11.88
技工138元/工日;普工103元/工日 |  | 未计价材料费 | [6 empty] | 97.45
清单项目综合单价 | [8 empty] | 152.18
材 料 费 明 细 | 主要材料名称、规格、型号 | [5 empty] | 单位 | 数量 | 单价（元） |  | 合价（元） | 暂估单价 （元） | 暂估合价 （元）
| 热浸锌镀锌钢管 DN150 | [5 empty] | m | 0.978 | 83.08 |  | 81.25
| 消火栓钢管(沟槽连接)管件 DN150 | [5 empty] | 个 | 0.177 | 30.12 |  | 5.33
| 卡箍连接件(含胶圈) DN150 | [5 empty] | 套 | 0.3857 | 28.18 |  | 10.87
| 其他材料费 | [7 empty] | - |  | 0.89 | -
| 材料费小计 | [7 empty] | - |  | 98.34 | -
注：1.如不使用省级或行业建设主管部门发布的计价依据，可不填定额编码、名称等； 2.招标文件提供了暂估单价的材料，按暂估的单价填入表内“暂估单价”栏及“暂估合价”栏。 | [9 empty] | 表-09
综合单价分析表
工程名称：消防泵房-给排水工程 | [5 empty] | 标段：林甸县西南幼儿园-装修及配套外网、消防泵房 |  |  |  | 第 26 页 共 58 页
项目编码 |  | 030901002003 |  | 项目名称 |  |  | 消火栓钢管 |  | 计量单位 |  | m | 工程量 | 103.83
清单综合单价组成明细
定额编号 | 定额项目名称 | 定额 单位 | 数量 | 单价 |  |  |  |  | 合价
|  |  |  | 人工费 | 材料费 |  | 机械费 | 管理费 和利润 | 人工费 |  | 材料费 | 机械费 | 管理费 和利润
9-1-36 | 消火栓钢管 钢管(沟槽连接) 公称直径（mm以内） 100 | 10m | 0.1 | 300.83 | 689.22 |  | 24.99 | 98.51 | 30.08 |  | 68.92 | 2.5 | 9.85
人工单价 |  | 小计 | [6 empty] | 30.08 |  | 68.92 | 2.5 | 9.85
技工138元/工日;普工103元/工日 |  | 未计价材料费 | [6 empty] | 68.34
清单项目综合单价 | [8 empty] | 111.36
材 料 费 明 细 | 主要材料名称、规格、型号 | [5 empty] | 单位 | 数量 | 单价（元） |  | 合价（元） | 暂估单价 （元） | 暂估合价 （元）
| 热浸锌镀锌钢管 DN100 | [5 empty] | m | 0.97 | 53.12 |  | 51.53
| 消火栓钢管(沟槽连接)管件 DN100 | [5 empty] | 个 | 0.328 | 20.61 |  | 6.76
| 卡箍连接件(含胶圈) DN100 | [5 empty] | 套 | 0.7362 | 13.65 |  | 10.05
| 其他材料费 | [7 empty] | - |  | 0.58 | -
| 材料费小计 | [7 empty] | - |  | 68.92 | -
注：1.如不使用省级或行业建设主管部门发布的计价依据，可不填定额编码、名称等； 2.招标文件提供了暂估单价的材料，按暂估的单价填入表内“暂估单价”栏及“暂估合价”栏。 | [9 empty] | 表-09
综合单价分析表
工程名称：消防泵房-给排水工程 | [5 empty] | 标段：林甸县西南幼儿园-装修及配套外网、消防泵房 |  |  |  | 第 27 页 共 58 页
项目编码 |  | 031003003007 |  | 项目名称 |  |  | 焊接法兰阀门 |  | 计量单位 |  | 个 | 工程量 | 3
清单综合单价组成明细
定额编号 | 定额项目名称 | 定额 单位 | 数量 | 单价 |  |  |  |  | 合价
|  |  |  | 人工费 | 材料费 |  | 机械费 | 管理费 和利润 | 人工费 |  | 材料费 | 机械费 | 管理费 和利润
10-5-42 | 法兰阀门安装 公称直径(mm以内) 100【人工含量已修改】 | 个 | 1 | 64.01 | 192.86 |  | 2.55 | 20.92 | 64.01 |  | 192.86 | 2.55 | 20.92
人工单价 |  | 小计 | [6 empty] | 64.01 |  | 192.86 | 2.55 | 20.92
技工138元/工日;普工103元/工日 |  | 未计价材料费 | [6 empty] | 165.5
清单项目综合单价 | [8 empty] | 280.34
材 料 费 明 细 | 主要材料名称、规格、型号 | [5 empty] | 单位 | 数量 | 单价（元） |  | 合价（元） | 暂估单价 （元） | 暂估合价 （元）
| 六角螺栓带螺母、垫圈 M16×85~140 | [5 empty] | 套 | 8.24 | 1.93 |  | 15.9
| 安全阀 DN100 | [5 empty] | 个 | 1 | 165.5 |  | 165.5
| 其他材料费 | [7 empty] | - |  | 11.47 | -
| 材料费小计 | [7 empty] | - |  | 192.87 | -
注：1.如不使用省级或行业建设主管部门发布的计价依据，可不填定额编码、名称等； 2.招标文件提供了暂估单价的材料，按暂估的单价填入表内“暂估单价”栏及“暂估合价”栏。 | [9 empty] | 表-09
综合单价分析表
工程名称：消防泵房-给排水工程 | [5 empty] | 标段：林甸县西南幼儿园-装修及配套外网、消防泵房 |  |  |  | 第 28 页 共 58 页
项目编码 |  | 031003003008 |  | 项目名称 |  |  | 焊接法兰阀门 |  | 计量单位 |  | 个 | 工程量 | 3
清单综合单价组成明细
定额编号 | 定额项目名称 | 定额 单位 | 数量 | 单价 |  |  |  |  | 合价
|  |  |  | 人工费 | 材料费 |  | 机械费 | 管理费 和利润 | 人工费 |  | 材料费 | 机械费 | 管理费 和利润
10-5-57 | 法兰电磁阀安装 公称直径(mm以内) 100 | 个 | 1 | 72.96 | 625.98 |  |  | 23.84 | 72.96 |  | 625.98 |  | 23.84
人工单价 |  | 小计 | [6 empty] | 72.96 |  | 625.98 |  | 23.84
技工138元/工日;普工103元/工日 |  | 未计价材料费 | [6 empty] | 607.46
清单项目综合单价 | [8 empty] | 722.78
材 料 费 明 细 | 主要材料名称、规格、型号 | [5 empty] | 单位 | 数量 | 单价（元） |  | 合价（元） | 暂估单价 （元） | 暂估合价 （元）
| 六角螺栓带螺母、垫圈 M16×85~140 | [5 empty] | 套 | 8.24 | 1.93 |  | 15.9
| 电磁阀 DN100 | [5 empty] | 个 | 1 | 607.46 |  | 607.46
| 其他材料费 | [7 empty] | - |  | 2.61 | -
| 材料费小计 | [7 empty] | - |  | 625.97 | -
注：1.如不使用省级或行业建设主管部门发布的计价依据，可不填定额编码、名称等； 2.招标文件提供了暂估单价的材料，按暂估的单价填入表内“暂估单价”栏及“暂估合价”栏。 | [9 empty] | 表-09
综合单价分析表
工程名称：消防泵房-给排水工程 | [5 empty] | 标段：林甸县西南幼儿园-装修及配套外网、消防泵房 |  |  |  | 第 29 页 共 58 页
项目编码 |  | 030601002001 |  | 项目名称 |  |  | 压力仪表 |  | 计量单位 |  | 台 | 工程量 | 3
清单综合单价组成明细
定额编号 | 定额项目名称 | 定额 单位 | 数量 | 单价 |  |  |  |  | 合价
|  |  |  | 人工费 | 材料费 |  | 机械费 | 管理费 和利润 | 人工费 |  | 材料费 | 机械费 | 管理费 和利润
6-1-49 | 远传指示压力表 电远传 | 台(块) | 1 | 55.27 | 123.68 |  | 8.26 | 17.79 | 55.27 |  | 123.68 | 8.26 | 17.79
人工单价 |  | 小计 | [6 empty] | 55.27 |  | 123.68 | 8.26 | 17.79
技工138元/工日;普工103元/工日 |  | 未计价材料费 | [6 empty] | 116.35
清单项目综合单价 | [8 empty] | 205
材 料 费 明 细 | 主要材料名称、规格、型号 | [5 empty] | 单位 | 数量 | 单价（元） |  | 合价（元） | 暂估单价 （元） | 暂估合价 （元）
| 仪表接头 | [5 empty] | 套 | 1 | 15.93 |  | 15.93
| 取源部件 | [5 empty] | 套 | 1 | 24.71 |  | 24.71
| 电接点压力表 0~1.6MPA | [5 empty] | 台(块) | 1 | 75.71 |  | 75.71
| 其他材料费 | [7 empty] | - |  | 7.33 | -
| 材料费小计 | [7 empty] | - |  | 123.68 | -
注：1.如不使用省级或行业建设主管部门发布的计价依据，可不填定额编码、名称等； 2.招标文件提供了暂估单价的材料，按暂估的单价填入表内“暂估单价”栏及“暂估合价”栏。 | [9 empty] | 表-09
综合单价分析表
工程名称：消防泵房-给排水工程 | [5 empty] | 标段：林甸县西南幼儿园-装修及配套外网、消防泵房 |  |  |  | 第 30 页 共 58 页
项目编码 |  | 031003003009 |  | 项目名称 |  |  | 沟槽阀门 |  | 计量单位 |  | 个 | 工程量 | 16
清单综合单价组成明细
定额编号 | 定额项目名称 | 定额 单位 | 数量 | 单价 |  |  |  |  | 合价
|  |  |  | 人工费 | 材料费 |  | 机械费 | 管理费 和利润 | 人工费 |  | 材料费 | 机械费 | 管理费 和利润
10-5-117 | 沟槽阀门安装 公称直径(mm以内) 100 | 个 | 1 | 66.35 | 172.86 |  | 13.51 | 21.68 | 66.35 |  | 172.86 | 13.51 | 21.68
人工单价 |  | 小计 | [6 empty] | 66.35 |  | 172.86 | 13.51 | 21.68
技工138元/工日;普工103元/工日 |  | 未计价材料费 | [6 empty] | 163.88
清单项目综合单价 | [8 empty] | 274.4
材 料 费 明 细 | 主要材料名称、规格、型号 | [5 empty] | 单位 | 数量 | 单价（元） |  | 合价（元） | 暂估单价 （元） | 暂估合价 （元）
| 卡箍连接件(含胶圈) | [5 empty] | 套 | 2 | 13.62 |  | 27.24
| 蝶阀 D71X-1.6 DN100 | [5 empty] | 个 | 1 | 136.64 |  | 136.64
| 其他材料费 | [7 empty] | - |  | 9 | -
| 材料费小计 | [7 empty] | - |  | 172.88 | -
注：1.如不使用省级或行业建设主管部门发布的计价依据，可不填定额编码、名称等； 2.招标文件提供了暂估单价的材料，按暂估的单价填入表内“暂估单价”栏及“暂估合价”栏。 | [9 empty] | 表-09
综合单价分析表
工程名称：消防泵房-给排水工程 | [5 empty] | 标段：林甸县西南幼儿园-装修及配套外网、消防泵房 |  |  |  | 第 31 页 共 58 页
项目编码 |  | 031003003010 |  | 项目名称 |  |  | 沟槽阀门 |  | 计量单位 |  | 个 | 工程量 | 4
清单综合单价组成明细
定额编号 | 定额项目名称 | 定额 单位 | 数量 | 单价 |  |  |  |  | 合价
|  |  |  | 人工费 | 材料费 |  | 机械费 | 管理费 和利润 | 人工费 |  | 材料费 | 机械费 | 管理费 和利润
10-5-119 | 沟槽阀门安装 公称直径(mm以内) 150 | 个 | 1 | 101.23 | 270.41 |  | 44.98 | 33.08 | 101.23 |  | 270.41 | 44.98 | 33.08
人工单价 |  | 小计 | [6 empty] | 101.23 |  | 270.41 | 44.98 | 33.08
技工138元/工日;普工103元/工日 |  | 未计价材料费 | [6 empty] | 256.37
清单项目综合单价 | [8 empty] | 449.7
材 料 费 明 细 | 主要材料名称、规格、型号 | [5 empty] | 单位 | 数量 | 单价（元） |  | 合价（元） | 暂估单价 （元） | 暂估合价 （元）
| 卡箍连接件(含胶圈) | [5 empty] | 套 | 2 | 13.62 |  | 27.24
| 蝶阀 D71X-1.6 DN150 | [5 empty] | 个 | 1 | 229.13 |  | 229.13
| 其他材料费 | [7 empty] | - |  | 14.06 | -
| 材料费小计 | [7 empty] | - |  | 270.43 | -
注：1.如不使用省级或行业建设主管部门发布的计价依据，可不填定额编码、名称等； 2.招标文件提供了暂估单价的材料，按暂估的单价填入表内“暂估单价”栏及“暂估合价”栏。 | [9 empty] | 表-09
综合单价分析表
工程名称：消防泵房-给排水工程 | [5 empty] | 标段：林甸县西南幼儿园-装修及配套外网、消防泵房 |  |  |  | 第 32 页 共 58 页
项目编码 |  | 031003003011 |  | 项目名称 |  |  | 沟槽阀门 |  | 计量单位 |  | 个 | 工程量 | 2
清单综合单价组成明细
定额编号 | 定额项目名称 | 定额 单位 | 数量 | 单价 |  |  |  |  | 合价
|  |  |  | 人工费 | 材料费 |  | 机械费 | 管理费 和利润 | 人工费 |  | 材料费 | 机械费 | 管理费 和利润
10-5-121 | 沟槽阀门安装 公称直径(mm以内) 250 | 个 | 1 | 155.61 | 570.55 |  | 90.51 | 50.86 | 155.61 |  | 570.55 | 90.51 | 50.86
人工单价 |  | 小计 | [6 empty] | 155.61 |  | 570.55 | 90.51 | 50.86
技工138元/工日;普工103元/工日 |  | 未计价材料费 | [6 empty] | 547.08
清单项目综合单价 | [8 empty] | 867.53
材 料 费 明 细 | 主要材料名称、规格、型号 | [5 empty] | 单位 | 数量 | 单价（元） |  | 合价（元） | 暂估单价 （元） | 暂估合价 （元）
| 卡箍连接件(含胶圈) | [5 empty] | 套 | 2 | 13.62 |  | 27.24
| 蝶阀 D71X-1.6 DN250 | [5 empty] | 个 | 1 | 519.84 |  | 519.84
| 其他材料费 | [7 empty] | - |  | 23.47 | -
| 材料费小计 | [7 empty] | - |  | 570.55 | -
注：1.如不使用省级或行业建设主管部门发布的计价依据，可不填定额编码、名称等； 2.招标文件提供了暂估单价的材料，按暂估的单价填入表内“暂估单价”栏及“暂估合价”栏。 | [9 empty] | 表-09
综合单价分析表
工程名称：消防泵房-给排水工程 | [5 empty] | 标段：林甸县西南幼儿园-装修及配套外网、消防泵房 |  |  |  | 第 33 页 共 58 页
项目编码 |  | 030901013001 |  | 项目名称 |  |  | 灭火器 |  | 计量单位 |  | 具 | 工程量 | 2
清单综合单价组成明细
定额编号 | 定额项目名称 | 定额 单位 | 数量 | 单价 |  |  |  |  | 合价
|  |  |  | 人工费 | 材料费 |  | 机械费 | 管理费 和利润 | 人工费 |  | 材料费 | 机械费 | 管理费 和利润
9-1-103 | 灭火器安装 手提式 | 具 | 1 | 1.13 | 80.03 |  | 0.01 | 0.38 | 1.14 |  | 80.03 | 0.01 | 0.38
人工单价 |  | 小计 | [6 empty] | 1.14 |  | 80.03 | 0.01 | 0.38
普工103元/工日 |  | 未计价材料费 | [6 empty] | 80
清单项目综合单价 | [8 empty] | 81.56
材 料 费 明 细 | 主要材料名称、规格、型号 | [5 empty] | 单位 | 数量 | 单价（元） |  | 合价（元） | 暂估单价 （元） | 暂估合价 （元）
| 灭火器 | [5 empty] | 个 | 1 | 80 |  | 80
| 其他材料费 | [7 empty] | - |  | 0.03 | -
| 材料费小计 | [7 empty] | - |  | 80.03 | -
注：1.如不使用省级或行业建设主管部门发布的计价依据，可不填定额编码、名称等； 2.招标文件提供了暂估单价的材料，按暂估的单价填入表内“暂估单价”栏及“暂估合价”栏。 | [9 empty] | 表-09
综合单价分析表
工程名称：消防泵房-给排水工程 | [5 empty] | 标段：林甸县西南幼儿园-装修及配套外网、消防泵房 |  |  |  | 第 34 页 共 58 页
项目编码 |  | 031003003012 |  | 项目名称 |  |  | 焊接法兰阀门 |  | 计量单位 |  | 个 | 工程量 | 8
清单综合单价组成明细
定额编号 | 定额项目名称 | 定额 单位 | 数量 | 单价 |  |  |  |  | 合价
|  |  |  | 人工费 | 材料费 |  | 机械费 | 管理费 和利润 | 人工费 |  | 材料费 | 机械费 | 管理费 和利润
10-5-42 | 法兰阀门安装 公称直径(mm以内) 100 | 个 | 1 | 65.32 | 210.37 |  | 2.55 | 21.35 | 65.32 |  | 210.37 | 2.55 | 21.35
人工单价 |  | 小计 | [6 empty] | 65.32 |  | 210.37 | 2.55 | 21.35
技工138元/工日;普工103元/工日 |  | 未计价材料费 | [6 empty] | 183.01
清单项目综合单价 | [8 empty] | 299.59
材 料 费 明 细 | 主要材料名称、规格、型号 | [5 empty] | 单位 | 数量 | 单价（元） |  | 合价（元） | 暂估单价 （元） | 暂估合价 （元）
| 六角螺栓带螺母、垫圈 M16×85~140 | [5 empty] | 套 | 8.24 | 1.93 |  | 15.9
| 明杆闸阀 Z41T-1.6 DN100 | [5 empty] | 个 | 1 | 183.01 |  | 183.01
| 其他材料费 | [7 empty] | - |  | 11.47 | -
| 材料费小计 | [7 empty] | - |  | 210.38 | -
注：1.如不使用省级或行业建设主管部门发布的计价依据，可不填定额编码、名称等； 2.招标文件提供了暂估单价的材料，按暂估的单价填入表内“暂估单价”栏及“暂估合价”栏。 | [9 empty] | 表-09
综合单价分析表
工程名称：消防泵房-给排水工程 | [5 empty] | 标段：林甸县西南幼儿园-装修及配套外网、消防泵房 |  |  |  | 第 35 页 共 58 页
项目编码 |  | 031003003013 |  | 项目名称 |  |  | 焊接法兰阀门 |  | 计量单位 |  | 个 | 工程量 | 4
清单综合单价组成明细
定额编号 | 定额项目名称 | 定额 单位 | 数量 | 单价 |  |  |  |  | 合价
|  |  |  | 人工费 | 材料费 |  | 机械费 | 管理费 和利润 | 人工费 |  | 材料费 | 机械费 | 管理费 和利润
10-5-40 | 法兰阀门安装 公称直径(mm以内) 65 | 个 | 1 | 34.78 | 129.37 |  | 1.83 | 11.37 | 34.78 |  | 129.37 | 1.83 | 11.37
人工单价 |  | 小计 | [6 empty] | 34.78 |  | 129.37 | 1.83 | 11.37
技工138元/工日;普工103元/工日 |  | 未计价材料费 | [6 empty] | 115.84
清单项目综合单价 | [8 empty] | 177.35
材 料 费 明 细 | 主要材料名称、规格、型号 | [5 empty] | 单位 | 数量 | 单价（元） |  | 合价（元） | 暂估单价 （元） | 暂估合价 （元）
| 明杆闸阀 Z41T-1.6 DN65 | [5 empty] | 个 | 1 | 115.84 |  | 115.84
| 其他材料费 | [7 empty] | - |  | 13.55 | -
| 材料费小计 | [7 empty] | - |  | 129.39 | -
注：1.如不使用省级或行业建设主管部门发布的计价依据，可不填定额编码、名称等； 2.招标文件提供了暂估单价的材料，按暂估的单价填入表内“暂估单价”栏及“暂估合价”栏。 | [9 empty] | 表-09
综合单价分析表
工程名称：消防泵房-给排水工程 | [5 empty] | 标段：林甸县西南幼儿园-装修及配套外网、消防泵房 |  |  |  | 第 36 页 共 58 页
项目编码 |  | 030607002001 |  | 项目名称 |  |  | 远动装置 |  | 计量单位 |  | 套 | 工程量 | 1
清单综合单价组成明细
定额编号 | 定额项目名称 | 定额 单位 | 数量 | 单价 |  |  |  |  | 合价
|  |  |  | 人工费 | 材料费 |  | 机械费 | 管理费 和利润 | 人工费 |  | 材料费 | 机械费 | 管理费 和利润
4-15-59 | 水位电气信号装置安装 液位式 | 套 | 1 | 230.62 | 512.92 |  | 1.52 | 75.29 | 230.62 |  | 512.92 | 1.52 | 75.29
人工单价 |  | 小计 | [6 empty] | 230.62 |  | 512.92 | 1.52 | 75.29
技工138元/工日;普工103元/工日 |  | 未计价材料费 | [6 empty] | 350
清单项目综合单价 | [8 empty] | 820.35
材 料 费 明 细 | 主要材料名称、规格、型号 | [5 empty] | 单位 | 数量 | 单价（元） |  | 合价（元） | 暂估单价 （元） | 暂估合价 （元）
| 水位探测装置 | [5 empty] | 套 | 1 | 350 |  | 350
| 其他材料费 | [7 empty] | - |  | 162.92 | -
| 材料费小计 | [7 empty] | - |  | 512.92 | -
注：1.如不使用省级或行业建设主管部门发布的计价依据，可不填定额编码、名称等； 2.招标文件提供了暂估单价的材料，按暂估的单价填入表内“暂估单价”栏及“暂估合价”栏。 | [9 empty] | 表-09
综合单价分析表
工程名称：消防泵房-给排水工程 | [5 empty] | 标段：林甸县西南幼儿园-装修及配套外网、消防泵房 |  |  |  | 第 37 页 共 58 页
项目编码 |  | 030804001002 |  | 项目名称 |  |  | 低压碳钢管件 |  | 计量单位 |  | 个 | 工程量 | 2
清单综合单价组成明细
定额编号 | 定额项目名称 | 定额 单位 | 数量 | 单价 |  |  |  |  | 合价
|  |  |  | 人工费 | 材料费 |  | 机械费 | 管理费 和利润 | 人工费 |  | 材料费 | 机械费 | 管理费 和利润
8-2-413 | 低压管件 法兰铸铁管件(法兰连接) 公称直径(mm以内) 250 | 10个 | 0.1 | 90.9 | 810.81 |  | 22.06 | 29.73 | 9.09 |  | 81.08 | 2.21 | 2.97
人工单价 |  | 小计 | [6 empty] | 9.09 |  | 81.08 | 2.21 | 2.97
技工138元/工日;普工103元/工日 |  | 未计价材料费 | [6 empty] | 80
清单项目综合单价 | [8 empty] | 95.37
材 料 费 明 细 | 主要材料名称、规格、型号 | [5 empty] | 单位 | 数量 | 单价（元） |  | 合价（元） | 暂估单价 （元） | 暂估合价 （元）
| 吸水口 | [5 empty] | 个 | 1 | 80 |  | 80
| 其他材料费 | [7 empty] | - |  | 1.08 | -
| 材料费小计 | [7 empty] | - |  | 81.08 | -
注：1.如不使用省级或行业建设主管部门发布的计价依据，可不填定额编码、名称等； 2.招标文件提供了暂估单价的材料，按暂估的单价填入表内“暂估单价”栏及“暂估合价”栏。 | [9 empty] | 表-09
综合单价分析表
工程名称：消防泵房-给排水工程 | [5 empty] | 标段：林甸县西南幼儿园-装修及配套外网、消防泵房 |  |  |  | 第 38 页 共 58 页
项目编码 |  | 031003010001 |  | 项目名称 |  |  | 软接头(软管) |  | 计量单位 |  | 个 | 工程量 | 12
清单综合单价组成明细
定额编号 | 定额项目名称 | 定额 单位 | 数量 | 单价 |  |  |  |  | 合价
|  |  |  | 人工费 | 材料费 |  | 机械费 | 管理费 和利润 | 人工费 |  | 材料费 | 机械费 | 管理费 和利润
10-5-427 | 法兰式软接头安装 公称直径(mm以内) 100 | 个 | 1 | 55.52 | 146.93 |  |  | 18.15 | 55.52 |  | 146.93 |  | 18.15
人工单价 |  | 小计 | [6 empty] | 55.52 |  | 146.93 |  | 18.15
技工138元/工日;普工103元/工日 |  | 未计价材料费 | [6 empty] | 127.71
清单项目综合单价 | [8 empty] | 220.6
材 料 费 明 细 | 主要材料名称、规格、型号 | [5 empty] | 单位 | 数量 | 单价（元） |  | 合价（元） | 暂估单价 （元） | 暂估合价 （元）
| 六角螺栓带螺母、垫圈 M16×85~140 | [5 empty] | 套 | 8.24 | 1.93 |  | 15.9
| 橡胶挠性接头 DN100 | [5 empty] | 个 | 1 | 127.71 |  | 127.71
| 其他材料费 | [7 empty] | - |  | 3.32 | -
| 材料费小计 | [7 empty] | - |  | 146.93 | -
注：1.如不使用省级或行业建设主管部门发布的计价依据，可不填定额编码、名称等； 2.招标文件提供了暂估单价的材料，按暂估的单价填入表内“暂估单价”栏及“暂估合价”栏。 | [9 empty] | 表-09
综合单价分析表
工程名称：消防泵房-给排水工程 | [5 empty] | 标段：林甸县西南幼儿园-装修及配套外网、消防泵房 |  |  |  | 第 39 页 共 58 页
项目编码 |  | 030607002002 |  | 项目名称 |  |  | 远动装置 |  | 计量单位 |  | 套 | 工程量 | 1
清单综合单价组成明细
定额编号 | 定额项目名称 | 定额 单位 | 数量 | 单价 |  |  |  |  | 合价
|  |  |  | 人工费 | 材料费 |  | 机械费 | 管理费 和利润 | 人工费 |  | 材料费 | 机械费 | 管理费 和利润
5-3-144 | 液位计 普通型 | 套 | 1 | 55.8 | 290.59 |  | 0.11 | 18.02 | 55.8 |  | 290.59 | 0.11 | 18.02
人工单价 |  | 小计 | [6 empty] | 55.8 |  | 290.59 | 0.11 | 18.02
技工138元/工日;普工103元/工日 |  | 未计价材料费 | [6 empty] | 285
清单项目综合单价 | [8 empty] | 364.52
材 料 费 明 细 | 主要材料名称、规格、型号 | [5 empty] | 单位 | 数量 | 单价（元） |  | 合价（元） | 暂估单价 （元） | 暂估合价 （元）
| 消防水池水位显示装置 | [5 empty] | 套 | 1 | 285 |  | 285
| 其他材料费 | [7 empty] | - |  | 5.59 | -
| 材料费小计 | [7 empty] | - |  | 290.59 | -
注：1.如不使用省级或行业建设主管部门发布的计价依据，可不填定额编码、名称等； 2.招标文件提供了暂估单价的材料，按暂估的单价填入表内“暂估单价”栏及“暂估合价”栏。 | [9 empty] | 表-09
综合单价分析表
工程名称：消防泵房-给排水工程 | [5 empty] | 标段：林甸县西南幼儿园-装修及配套外网、消防泵房 |  |  |  | 第 40 页 共 58 页
项目编码 |  | 030901010001 |  | 项目名称 |  |  | 室内消火栓 |  | 计量单位 |  | 套 | 工程量 | 1
清单综合单价组成明细
定额编号 | 定额项目名称 | 定额 单位 | 数量 | 单价 |  |  |  |  | 合价
|  |  |  | 人工费 | 材料费 |  | 机械费 | 管理费 和利润 | 人工费 |  | 材料费 | 机械费 | 管理费 和利润
9-1-85 | 室内消火栓(暗装) 普通 公称直径(mm以内) 单栓65【人工含量已修改】 | 套 | 1 | 97.77 | 950.84 |  | 0.5 | 32.01 | 97.77 |  | 950.84 | 0.5 | 32.01
人工单价 |  | 小计 | [6 empty] | 97.77 |  | 950.84 | 0.5 | 32.01
技工138元/工日;普工103元/工日 |  | 未计价材料费 | [6 empty] | 950
清单项目综合单价 | [8 empty] | 1081.12
材 料 费 明 细 | 主要材料名称、规格、型号 | [5 empty] | 单位 | 数量 | 单价（元） |  | 合价（元） | 暂估单价 （元） | 暂估合价 （元）
| 薄型单栓室内消火栓箱（带消防软管卷盘） | [5 empty] | 套 | 1 | 950 |  | 950
| 其他材料费 | [7 empty] | - |  | 0.84 | -
| 材料费小计 | [7 empty] | - |  | 950.84 | -
注：1.如不使用省级或行业建设主管部门发布的计价依据，可不填定额编码、名称等； 2.招标文件提供了暂估单价的材料，按暂估的单价填入表内“暂估单价”栏及“暂估合价”栏。 | [9 empty] | 表-09
综合单价分析表
工程名称：消防泵房-给排水工程 | [5 empty] | 标段：林甸县西南幼儿园-装修及配套外网、消防泵房 |  |  |  | 第 41 页 共 58 页
项目编码 |  | 031003003014 |  | 项目名称 |  |  | 焊接法兰阀门 |  | 计量单位 |  | 个 | 工程量 | 3
清单综合单价组成明细
定额编号 | 定额项目名称 | 定额 单位 | 数量 | 单价 |  |  |  |  | 合价
|  |  |  | 人工费 | 材料费 |  | 机械费 | 管理费 和利润 | 人工费 |  | 材料费 | 机械费 | 管理费 和利润
10-5-42 | 法兰阀门安装 公称直径(mm以内) 100 | 个 | 1 | 65.32 | 312.36 |  | 2.55 | 21.35 | 65.32 |  | 312.36 | 2.55 | 21.35
人工单价 |  | 小计 | [6 empty] | 65.32 |  | 312.36 | 2.55 | 21.35
技工138元/工日;普工103元/工日 |  | 未计价材料费 | [6 empty] | 285
清单项目综合单价 | [8 empty] | 401.58
材 料 费 明 细 | 主要材料名称、规格、型号 | [5 empty] | 单位 | 数量 | 单价（元） |  | 合价（元） | 暂估单价 （元） | 暂估合价 （元）
| 六角螺栓带螺母、垫圈 M16×85~140 | [5 empty] | 套 | 8.24 | 1.93 |  | 15.9
| 泄压阀 DN100 | [5 empty] | 个 | 1 | 285 |  | 285
| 其他材料费 | [7 empty] | - |  | 11.47 | -
| 材料费小计 | [7 empty] | - |  | 312.37 | -
注：1.如不使用省级或行业建设主管部门发布的计价依据，可不填定额编码、名称等； 2.招标文件提供了暂估单价的材料，按暂估的单价填入表内“暂估单价”栏及“暂估合价”栏。 | [9 empty] | 表-09
综合单价分析表
工程名称：消防泵房-给排水工程 | [5 empty] | 标段：林甸县西南幼儿园-装修及配套外网、消防泵房 |  |  |  | 第 42 页 共 58 页
项目编码 |  | 030601002002 |  | 项目名称 |  |  | 压力仪表 |  | 计量单位 |  | 台 | 工程量 | 8
清单综合单价组成明细
定额编号 | 定额项目名称 | 定额 单位 | 数量 | 单价 |  |  |  |  | 合价
|  |  |  | 人工费 | 材料费 |  | 机械费 | 管理费 和利润 | 人工费 |  | 材料费 | 机械费 | 管理费 和利润
6-1-49 | 远传指示压力表 电远传 | 台(块) | 1 | 55.27 | 66.93 |  | 8.26 | 17.79 | 55.27 |  | 66.93 | 8.26 | 17.79
人工单价 |  | 小计 | [6 empty] | 55.27 |  | 66.93 | 8.26 | 17.79
技工138元/工日;普工103元/工日 |  | 未计价材料费 | [6 empty] | 59.6
清单项目综合单价 | [8 empty] | 148.25
材 料 费 明 细 | 主要材料名称、规格、型号 | [5 empty] | 单位 | 数量 | 单价（元） |  | 合价（元） | 暂估单价 （元） | 暂估合价 （元）
| 仪表接头 | [5 empty] | 套 | 1 | 15.93 |  | 15.93
| 取源部件 | [5 empty] | 套 | 1 | 24.71 |  | 24.71
| 压力表 | [5 empty] | 台(块) | 1 | 18.96 |  | 18.96
| 其他材料费 | [7 empty] | - |  | 7.33 | -
| 材料费小计 | [7 empty] | - |  | 66.93 | -
注：1.如不使用省级或行业建设主管部门发布的计价依据，可不填定额编码、名称等； 2.招标文件提供了暂估单价的材料，按暂估的单价填入表内“暂估单价”栏及“暂估合价”栏。 | [9 empty] | 表-09
综合单价分析表
工程名称：消防泵房-给排水工程 | [5 empty] | 标段：林甸县西南幼儿园-装修及配套外网、消防泵房 |  |  |  | 第 43 页 共 58 页
项目编码 |  | 080902007001 |  | 项目名称 |  |  | 流量计 |  | 计量单位 |  | 台 | 工程量 | 3
清单综合单价组成明细
定额编号 | 定额项目名称 | 定额 单位 | 数量 | 单价 |  |  |  |  | 合价
|  |  |  | 人工费 | 材料费 |  | 机械费 | 管理费 和利润 | 人工费 |  | 材料费 | 机械费 | 管理费 和利润
5-3-148 | 涡街流量计 | 套 | 1 | 167.4 | 4500.1 |  | 25.37 | 54.05 | 167.4 |  | 4500.1 | 25.37 | 54.05
人工单价 |  | 小计 | [6 empty] | 167.4 |  | 4500.1 | 25.37 | 54.05
技工138元/工日;普工103元/工日 |  | 未计价材料费 | [6 empty] | 4500
清单项目综合单价 | [8 empty] | 4746.92
材 料 费 明 细 | 主要材料名称、规格、型号 | [5 empty] | 单位 | 数量 | 单价（元） |  | 合价（元） | 暂估单价 （元） | 暂估合价 （元）
| 直读式流量计 0~50L/S DN100 | [5 empty] | 套 | 1 | 4500 |  | 4500
| 其他材料费 | [7 empty] | - |  | 0.1 | -
| 材料费小计 | [7 empty] | - |  | 4500.1 | -
注：1.如不使用省级或行业建设主管部门发布的计价依据，可不填定额编码、名称等； 2.招标文件提供了暂估单价的材料，按暂估的单价填入表内“暂估单价”栏及“暂估合价”栏。 | [9 empty] | 表-09
综合单价分析表
工程名称：消防泵房-给排水工程 | [5 empty] | 标段：林甸县西南幼儿园-装修及配套外网、消防泵房 |  |  |  | 第 44 页 共 58 页
项目编码 |  | 031003003015 |  | 项目名称 |  |  | 焊接法兰阀门 |  | 计量单位 |  | 个 | 工程量 | 12
清单综合单价组成明细
定额编号 | 定额项目名称 | 定额 单位 | 数量 | 单价 |  |  |  |  | 合价
|  |  |  | 人工费 | 材料费 |  | 机械费 | 管理费 和利润 | 人工费 |  | 材料费 | 机械费 | 管理费 和利润
10-5-42 | 法兰阀门安装 公称直径(mm以内) 100 | 个 | 1 | 65.32 | 385.59 |  | 2.55 | 21.35 | 65.32 |  | 385.59 | 2.55 | 21.35
人工单价 |  | 小计 | [6 empty] | 65.32 |  | 385.59 | 2.55 | 21.35
技工138元/工日;普工103元/工日 |  | 未计价材料费 | [6 empty] | 358.23
清单项目综合单价 | [8 empty] | 474.81
材 料 费 明 细 | 主要材料名称、规格、型号 | [5 empty] | 单位 | 数量 | 单价（元） |  | 合价（元） | 暂估单价 （元） | 暂估合价 （元）
| 六角螺栓带螺母、垫圈 M16×85~140 | [5 empty] | 套 | 8.24 | 1.93 |  | 15.9
| 止回阀 H41T-1.6 DN100 | [5 empty] | 个 | 1 | 358.23 |  | 358.23
| 其他材料费 | [7 empty] | - |  | 11.47 | -
| 材料费小计 | [7 empty] | - |  | 385.6 | -
注：1.如不使用省级或行业建设主管部门发布的计价依据，可不填定额编码、名称等； 2.招标文件提供了暂估单价的材料，按暂估的单价填入表内“暂估单价”栏及“暂估合价”栏。 | [9 empty] | 表-09
综合单价分析表
工程名称：消防泵房-给排水工程 | [5 empty] | 标段：林甸县西南幼儿园-装修及配套外网、消防泵房 |  |  |  | 第 45 页 共 58 页
项目编码 |  | 031003011005 |  | 项目名称 |  |  | 法兰 |  | 计量单位 |  | 副 | 工程量 | 33
清单综合单价组成明细
定额编号 | 定额项目名称 | 定额 单位 | 数量 | 单价 |  |  |  |  | 合价
|  |  |  | 人工费 | 材料费 |  | 机械费 | 管理费 和利润 | 人工费 |  | 材料费 | 机械费 | 管理费 和利润
10-5-142 | 碳钢平焊法兰安装 公称直径(mm以内) 100【人工含量已修改】 | 副 | 1 | 53.29 | 121.35 |  | 9.5 | 17.41 | 53.3 |  | 121.35 | 9.5 | 17.41
人工单价 |  | 小计 | [6 empty] | 53.3 |  | 121.35 | 9.5 | 17.41
技工138元/工日;普工103元/工日 |  | 未计价材料费 | [6 empty] | 98.86
清单项目综合单价 | [8 empty] | 201.56
材 料 费 明 细 | 主要材料名称、规格、型号 | [5 empty] | 单位 | 数量 | 单价（元） |  | 合价（元） | 暂估单价 （元） | 暂估合价 （元）
| 六角螺栓带螺母、垫圈 M16×85~140 | [5 empty] | 套 | 8.24 | 1.93 |  | 15.9
| 碳钢平焊法兰 DN100 | [5 empty] | 片 | 2 | 49.43 |  | 98.86
| 其他材料费 | [7 empty] | - |  | 6.59 | -
| 材料费小计 | [7 empty] | - |  | 121.35 | -
注：1.如不使用省级或行业建设主管部门发布的计价依据，可不填定额编码、名称等； 2.招标文件提供了暂估单价的材料，按暂估的单价填入表内“暂估单价”栏及“暂估合价”栏。 | [9 empty] | 表-09
综合单价分析表
工程名称：消防泵房-给排水工程 | [5 empty] | 标段：林甸县西南幼儿园-装修及配套外网、消防泵房 |  |  |  | 第 46 页 共 58 页
项目编码 |  | 031002003004 |  | 项目名称 |  |  | 套管 |  | 计量单位 |  | 个 | 工程量 | 4
清单综合单价组成明细
定额编号 | 定额项目名称 | 定额 单位 | 数量 | 单价 |  |  |  |  | 合价
|  |  |  | 人工费 | 材料费 |  | 机械费 | 管理费 和利润 | 人工费 |  | 材料费 | 机械费 | 管理费 和利润
10-12-55 | 柔性防水套管安装 介质管道公称直径(mm以内) 250 | 个 | 1 | 64.08 | 258.27 |  |  | 20.94 | 64.08 |  | 258.27 |  | 20.94
人工单价 |  | 小计 | [6 empty] | 64.08 |  | 258.27 |  | 20.94
技工138元/工日;普工103元/工日 |  | 未计价材料费 | [6 empty] | 198.64
清单项目综合单价 | [8 empty] | 343.29
材 料 费 明 细 | 主要材料名称、规格、型号 | [5 empty] | 单位 | 数量 | 单价（元） |  | 合价（元） | 暂估单价 （元） | 暂估合价 （元）
| 柔性防水套管 DN250 | [5 empty] | 个 | 1 | 198.64 |  | 198.64
| 其他材料费 | [7 empty] | - |  | 59.64 | -
| 材料费小计 | [7 empty] | - |  | 258.28 | -
注：1.如不使用省级或行业建设主管部门发布的计价依据，可不填定额编码、名称等； 2.招标文件提供了暂估单价的材料，按暂估的单价填入表内“暂估单价”栏及“暂估合价”栏。 | [9 empty] | 表-09
综合单价分析表
工程名称：消防泵房-给排水工程 | [5 empty] | 标段：林甸县西南幼儿园-装修及配套外网、消防泵房 |  |  |  | 第 47 页 共 58 页
项目编码 |  | 031002003006 |  | 项目名称 |  |  | 套管 |  | 计量单位 |  | 个 | 工程量 | 3
清单综合单价组成明细
定额编号 | 定额项目名称 | 定额 单位 | 数量 | 单价 |  |  |  |  | 合价
|  |  |  | 人工费 | 材料费 |  | 机械费 | 管理费 和利润 | 人工费 |  | 材料费 | 机械费 | 管理费 和利润
10-12-53 | 柔性防水套管安装 介质管道公称直径(mm以内) 150 | 个 | 1 | 42.51 | 196.15 |  |  | 13.89 | 42.51 |  | 196.15 |  | 13.89
人工单价 |  | 小计 | [6 empty] | 42.51 |  | 196.15 |  | 13.89
技工138元/工日;普工103元/工日 |  | 未计价材料费 | [6 empty] | 154.14
清单项目综合单价 | [8 empty] | 252.55
材 料 费 明 细 | 主要材料名称、规格、型号 | [5 empty] | 单位 | 数量 | 单价（元） |  | 合价（元） | 暂估单价 （元） | 暂估合价 （元）
| 柔性防水套管 DN150 | [5 empty] | 个 | 1 | 154.14 |  | 154.14
| 其他材料费 | [7 empty] | - |  | 42.01 | -
| 材料费小计 | [7 empty] | - |  | 196.15 | -
注：1.如不使用省级或行业建设主管部门发布的计价依据，可不填定额编码、名称等； 2.招标文件提供了暂估单价的材料，按暂估的单价填入表内“暂估单价”栏及“暂估合价”栏。 | [9 empty] | 表-09
综合单价分析表
工程名称：消防泵房-给排水工程 | [5 empty] | 标段：林甸县西南幼儿园-装修及配套外网、消防泵房 |  |  |  | 第 48 页 共 58 页
项目编码 |  | 031002003005 |  | 项目名称 |  |  | 套管 |  | 计量单位 |  | 个 | 工程量 | 8
清单综合单价组成明细
定额编号 | 定额项目名称 | 定额 单位 | 数量 | 单价 |  |  |  |  | 合价
|  |  |  | 人工费 | 材料费 |  | 机械费 | 管理费 和利润 | 人工费 |  | 材料费 | 机械费 | 管理费 和利润
10-12-51 | 柔性防水套管安装 介质管道公称直径(mm以内) 100 | 个 | 1 | 37.97 | 123.55 |  |  | 12.41 | 37.97 |  | 123.55 |  | 12.41
人工单价 |  | 小计 | [6 empty] | 37.97 |  | 123.55 |  | 12.41
技工138元/工日;普工103元/工日 |  | 未计价材料费 | [6 empty] | 98.65
清单项目综合单价 | [8 empty] | 173.93
材 料 费 明 细 | 主要材料名称、规格、型号 | [5 empty] | 单位 | 数量 | 单价（元） |  | 合价（元） | 暂估单价 （元） | 暂估合价 （元）
| 柔性防水套管 DN100 | [5 empty] | 个 | 1 | 98.65 |  | 98.65
| 其他材料费 | [7 empty] | - |  | 24.9 | -
| 材料费小计 | [7 empty] | - |  | 123.55 | -
注：1.如不使用省级或行业建设主管部门发布的计价依据，可不填定额编码、名称等； 2.招标文件提供了暂估单价的材料，按暂估的单价填入表内“暂估单价”栏及“暂估合价”栏。 | [9 empty] | 表-09
综合单价分析表
工程名称：消防泵房-给排水工程 | [5 empty] | 标段：林甸县西南幼儿园-装修及配套外网、消防泵房 |  |  |  | 第 49 页 共 58 页
项目编码 |  | 031002001002 |  | 项目名称 |  |  | 管道支架 |  | 计量单位 |  | kg | 工程量 | 100
清单综合单价组成明细
定额编号 | 定额项目名称 | 定额 单位 | 数量 | 单价 |  |  |  |  | 合价
|  |  |  | 人工费 | 材料费 |  | 机械费 | 管理费 和利润 | 人工费 |  | 材料费 | 机械费 | 管理费 和利润
10-12-1 | 管道支、吊架 制作【人工含量已修改】 | 100kg | 0.01 | 587.2 | 432.76 |  | 182.41 | 191.9 | 5.87 |  | 4.33 | 1.82 | 1.92
10-12-2 | 管道支、吊架 安装【人工含量已修改】 | 100kg | 0.01 | 316.39 | 119.96 |  | 116.05 | 103.4 | 3.16 |  | 1.2 | 1.16 | 1.03
人工单价 |  | 小计 | [6 empty] | 9.03 |  | 5.53 | 2.98 | 2.95
技工138元/工日;普工103元/工日 |  | 未计价材料费 | [6 empty] | 3.85
清单项目综合单价 | [8 empty] | 20.49
材 料 费 明 细 | 主要材料名称、规格、型号 | [5 empty] | 单位 | 数量 | 单价（元） |  | 合价（元） | 暂估单价 （元） | 暂估合价 （元）
| 型钢(综合) | [5 empty] | kg | 1.05 | 3.67 |  | 3.85
| 其他材料费 | [7 empty] | - |  | 1.66 | -
| 材料费小计 | [7 empty] | - |  | 5.51 | -
注：1.如不使用省级或行业建设主管部门发布的计价依据，可不填定额编码、名称等； 2.招标文件提供了暂估单价的材料，按暂估的单价填入表内“暂估单价”栏及“暂估合价”栏。 | [9 empty] | 表-09
综合单价分析表
工程名称：消防泵房-给排水工程 | [5 empty] | 标段：林甸县西南幼儿园-装修及配套外网、消防泵房 |  |  |  | 第 50 页 共 58 页
项目编码 |  | 031201003002 |  | 项目名称 |  |  | 金属结构刷油 |  | 计量单位 |  | kg | 工程量 | 100
清单综合单价组成明细
定额编号 | 定额项目名称 | 定额 单位 | 数量 | 单价 |  |  |  |  | 合价
|  |  |  | 人工费 | 材料费 |  | 机械费 | 管理费 和利润 | 人工费 |  | 材料费 | 机械费 | 管理费 和利润
12-1-5 | 手工除锈 一般钢结构 轻锈【人工含量已修改】 | 100kg | 0.01 | 33.6 | 3.35 |  | 9.24 | 10.9 | 0.34 |  | 0.03 | 0.09 | 0.11
12-2-54 | 一般钢结构 银粉漆 第一遍【人工含量已修改】 | 100kg | 0.01 | 21.16 | 5.23 |  | 4.62 | 6.86 | 0.21 |  | 0.05 | 0.05 | 0.07
12-2-55 | 一般钢结构 银粉漆 增一遍【人工含量已修改】 | 100kg | 0.01 | 21.16 | 4.6 |  | 4.62 | 6.86 | 0.21 |  | 0.05 | 0.05 | 0.07
人工单价 |  | 小计 | [6 empty] | 0.76 |  | 0.13 | 0.19 | 0.25
技工138元/工日;普工103元/工日 |  | 未计价材料费 | [6 empty] | 0.09
清单项目综合单价 | [8 empty] | 1.32
材 料 费 明 细 | 主要材料名称、规格、型号 | [5 empty] | 单位 | 数量 | 单价（元） |  | 合价（元） | 暂估单价 （元） | 暂估合价 （元）
| 银粉漆 | [5 empty] | kg | 0.0062 | 14.6 |  | 0.09
| 其他材料费 | [7 empty] | - |  | 0.05 | -
| 材料费小计 | [7 empty] | - |  | 0.14 | -
注：1.如不使用省级或行业建设主管部门发布的计价依据，可不填定额编码、名称等； 2.招标文件提供了暂估单价的材料，按暂估的单价填入表内“暂估单价”栏及“暂估合价”栏。 | [9 empty] | 表-09
综合单价分析表
工程名称：消防泵房-给排水工程 | [5 empty] | 标段：林甸县西南幼儿园-装修及配套外网、消防泵房 |  |  |  | 第 51 页 共 58 页
项目编码 |  | 030211003001 |  | 项目名称 |  |  | 室外消火栓给水泵 |  | 计量单位 |  | 台 | 工程量 | 1
清单综合单价组成明细
定额编号 | 定额项目名称 | 定额 单位 | 数量 | 单价 |  |  |  |  | 合价
|  |  |  | 人工费 | 材料费 |  | 机械费 | 管理费 和利润 | 人工费 |  | 材料费 | 机械费 | 管理费 和利润
1-8-13 | 泵类设备安装 多级离心泵 设备重量(t以内) 0.5 | 台 | 1 | 1028.56 | 65.99 |  | 50.59 | 353.75 | 1028.57 |  | 65.99 | 50.59 | 353.75
补充主材001@5 | 室外消火栓给水泵 XBD2.8/25-100L | 套 | 1 |  | 12500 | [5 empty] | 12500
人工单价 |  | 小计 | [6 empty] | 1028.57 |  | 12565.99 | 50.59 | 353.75
技工130元/工日;普工98元/工日 |  | 未计价材料费 | [6 empty] | 12500
清单项目综合单价 | [8 empty] | 13998.9
材 料 费 明 细 | 主要材料名称、规格、型号 | [5 empty] | 单位 | 数量 | 单价（元） |  | 合价（元） | 暂估单价 （元） | 暂估合价 （元）
| 室外消火栓给水泵 XBD2.8/25-100L | [5 empty] | 套 | 1 | 12500 |  | 12500
| 其他材料费 | [7 empty] | - |  | 65.97 | -
| 材料费小计 | [7 empty] | - |  | 12565.97 | -
注：1.如不使用省级或行业建设主管部门发布的计价依据，可不填定额编码、名称等； 2.招标文件提供了暂估单价的材料，按暂估的单价填入表内“暂估单价”栏及“暂估合价”栏。 | [9 empty] | 表-09
综合单价分析表
工程名称：消防泵房-给排水工程 | [5 empty] | 标段：林甸县西南幼儿园-装修及配套外网、消防泵房 |  |  |  | 第 52 页 共 58 页
项目编码 |  | 030211003002 |  | 项目名称 |  |  | 室内消火栓给水泵 |  | 计量单位 |  | 台 | 工程量 | 1
清单综合单价组成明细
定额编号 | 定额项目名称 | 定额 单位 | 数量 | 单价 |  |  |  |  | 合价
|  |  |  | 人工费 | 材料费 |  | 机械费 | 管理费 和利润 | 人工费 |  | 材料费 | 机械费 | 管理费 和利润
1-8-13 | 泵类设备安装 多级离心泵 设备重量(t以内) 0.5 | 台 | 1 | 1028.56 | 65.99 |  | 50.59 | 353.75 | 1028.57 |  | 65.99 | 50.59 | 353.75
补充主材001@2 | 室内消火栓给水泵 XBD5.2/10-80L | 套 | 1 |  | 10500 | [5 empty] | 10500
人工单价 |  | 小计 | [6 empty] | 1028.57 |  | 10565.99 | 50.59 | 353.75
技工130元/工日;普工98元/工日 |  | 未计价材料费 | [6 empty] | 10500
清单项目综合单价 | [8 empty] | 11998.9
材 料 费 明 细 | 主要材料名称、规格、型号 | [5 empty] | 单位 | 数量 | 单价（元） |  | 合价（元） | 暂估单价 （元） | 暂估合价 （元）
| 室内消火栓给水泵 XBD5.2/10-80L | [5 empty] | 套 | 1 | 10500 |  | 10500
| 其他材料费 | [7 empty] | - |  | 65.97 | -
| 材料费小计 | [7 empty] | - |  | 10565.97 | -
注：1.如不使用省级或行业建设主管部门发布的计价依据，可不填定额编码、名称等； 2.招标文件提供了暂估单价的材料，按暂估的单价填入表内“暂估单价”栏及“暂估合价”栏。 | [9 empty] | 表-09
综合单价分析表
工程名称：消防泵房-给排水工程 | [5 empty] | 标段：林甸县西南幼儿园-装修及配套外网、消防泵房 |  |  |  | 第 53 页 共 58 页
项目编码 |  | 030211003003 |  | 项目名称 |  |  | 室内消火栓给水泵 |  | 计量单位 |  | 台 | 工程量 | 2
清单综合单价组成明细
定额编号 | 定额项目名称 | 定额 单位 | 数量 | 单价 |  |  |  |  | 合价
|  |  |  | 人工费 | 材料费 |  | 机械费 | 管理费 和利润 | 人工费 |  | 材料费 | 机械费 | 管理费 和利润
1-8-13 | 泵类设备安装 多级离心泵 设备重量(t以内) 0.5 | 台 | 1 | 1028.56 | 65.99 |  | 50.59 | 353.75 | 1028.57 |  | 65.99 | 50.59 | 353.75
补充主材001@6 | 室内喷淋给水泵 XBD5.8/25-100L | 套 | 1 |  | 12500 | [5 empty] | 12500
人工单价 |  | 小计 | [6 empty] | 1028.57 |  | 12565.99 | 50.59 | 353.75
技工130元/工日;普工98元/工日 |  | 未计价材料费 | [6 empty] | 12500
清单项目综合单价 | [8 empty] | 13998.9
材 料 费 明 细 | 主要材料名称、规格、型号 | [5 empty] | 单位 | 数量 | 单价（元） |  | 合价（元） | 暂估单价 （元） | 暂估合价 （元）
| 室内喷淋给水泵 XBD5.8/25-100L | [5 empty] | 套 | 1 | 12500 |  | 12500
| 其他材料费 | [7 empty] | - |  | 65.97 | -
| 材料费小计 | [7 empty] | - |  | 12565.97 | -
注：1.如不使用省级或行业建设主管部门发布的计价依据，可不填定额编码、名称等； 2.招标文件提供了暂估单价的材料，按暂估的单价填入表内“暂估单价”栏及“暂估合价”栏。 | [9 empty] | 表-09
综合单价分析表
工程名称：消防泵房-给排水工程 | [5 empty] | 标段：林甸县西南幼儿园-装修及配套外网、消防泵房 |  |  |  | 第 54 页 共 58 页
项目编码 |  | 031006002001 |  | 项目名称 |  |  | 稳压给水设备 |  | 计量单位 |  | 套 | 工程量 | 2
清单综合单价组成明细
定额编号 | 定额项目名称 | 定额 单位 | 数量 | 单价 |  |  |  |  | 合价
|  |  |  | 人工费 | 材料费 |  | 机械费 | 管理费 和利润 | 人工费 |  | 材料费 | 机械费 | 管理费 和利润
1-8-12 | 泵类设备安装 多级离心泵 设备重量(t以内) 0.3 | 台 | 2 | 736.84 | 62.3 |  | 50.59 | 253.42 | 1473.7 |  | 124.6 | 101.18 | 506.84
补充主材001@3 | 稳压泵 ADL4-9,Q=1.5L/S,H=54m,N=1.5KW | 套 | 2 |  | 2550 | [5 empty] | 5100
人工单价 |  | 小计 | [6 empty] | 1473.7 |  | 5224.6 | 101.18 | 506.84
技工130元/工日;普工98元/工日 |  | 未计价材料费 | [6 empty] | 5100
清单项目综合单价 | [8 empty] | 7306.32
材 料 费 明 细 | 主要材料名称、规格、型号 | [5 empty] | 单位 | 数量 | 单价（元） |  | 合价（元） | 暂估单价 （元） | 暂估合价 （元）
| 稳压泵 ADL4-9,Q=1.5L/S,H=54m,N=1.5KW | [5 empty] | 套 | 2 | 2550 |  | 5100
| 其他材料费 | [7 empty] | - |  | 124.62 | -
| 材料费小计 | [7 empty] | - |  | 5224.62 | -
注：1.如不使用省级或行业建设主管部门发布的计价依据，可不填定额编码、名称等； 2.招标文件提供了暂估单价的材料，按暂估的单价填入表内“暂估单价”栏及“暂估合价”栏。 | [9 empty] | 表-09
综合单价分析表
工程名称：消防泵房-给排水工程 | [5 empty] | 标段：林甸县西南幼儿园-装修及配套外网、消防泵房 |  |  |  | 第 55 页 共 58 页
项目编码 |  | 031006002002 |  | 项目名称 |  |  | 稳压给水设备 |  | 计量单位 |  | 套 | 工程量 | 1
清单综合单价组成明细
定额编号 | 定额项目名称 | 定额 单位 | 数量 | 单价 |  |  |  |  | 合价
|  |  |  | 人工费 | 材料费 |  | 机械费 | 管理费 和利润 | 人工费 |  | 材料费 | 机械费 | 管理费 和利润
10-9-20 | 气压罐安装 罐体直径(mm以内) 600 | 台 | 1 | 571.41 | 43.89 |  | 531.28 | 197 | 571.4 |  | 43.89 | 531.28 | 197
补充主材001@4 | 稳压罐 SQL800*0.6,有效容积150L;压力罐设定运行压力P1=0.45MPa、Ps1=0.5MPa、Ps2=0.55MPa | 套 | 1 |  | 9864.55 | [5 empty] | 9864.55
人工单价 |  | 小计 | [6 empty] | 571.4 |  | 9908.44 | 531.28 | 197
技工130元/工日;普工98元/工日 |  | 未计价材料费 | [6 empty] | 9864.55
清单项目综合单价 | [8 empty] | 11208.12
材 料 费 明 细 | 主要材料名称、规格、型号 | [5 empty] | 单位 | 数量 | 单价（元） |  | 合价（元） | 暂估单价 （元） | 暂估合价 （元）
| 稳压罐 SQL800*0.6,有效容积150L;压力罐设定运行压力P1=0.45MPa、Ps1=0.5MPa、Ps2=0.55MPa | [5 empty] | 套 | 1 | 9864.55 |  | 9864.55
| 其他材料费 | [7 empty] | - |  | 43.87 | -
| 材料费小计 | [7 empty] | - |  | 9908.42 | -
注：1.如不使用省级或行业建设主管部门发布的计价依据，可不填定额编码、名称等； 2.招标文件提供了暂估单价的材料，按暂估的单价填入表内“暂估单价”栏及“暂估合价”栏。 | [9 empty] | 表-09
综合单价分析表
工程名称：消防泵房-给排水工程 | [5 empty] | 标段：林甸县西南幼儿园-装修及配套外网、消防泵房 |  |  |  | 第 56 页 共 58 页
项目编码 |  | 030109011001 |  | 项目名称 |  |  | 潜水泵 |  | 计量单位 |  | 台 | 工程量 | 2
清单综合单价组成明细
定额编号 | 定额项目名称 | 定额 单位 | 数量 | 单价 |  |  |  |  | 合价
|  |  |  | 人工费 | 材料费 |  | 机械费 | 管理费 和利润 | 人工费 |  | 材料费 | 机械费 | 管理费 和利润
补子目3 | 潜水排污泵80WQ40-12-3 | 台 | 1 |  | 1220 | [5 empty] | 1220
人工单价 |  | 小计 | [8 empty] | 1220
未计价材料费
清单项目综合单价 | [8 empty] | 1220
材 料 费 明 细 | 主要材料名称、规格、型号 | [5 empty] | 单位 | 数量 | 单价（元） |  | 合价（元） | 暂估单价 （元） | 暂估合价 （元）
| 潜水排污泵80WQ40-12-3 | [5 empty] | 台 | 1 | 1220 |  | 1220
| 材料费小计 | [7 empty] | - |  | 1220 | -
注：1.如不使用省级或行业建设主管部门发布的计价依据，可不填定额编码、名称等； 2.招标文件提供了暂估单价的材料，按暂估的单价填入表内“暂估单价”栏及“暂估合价”栏。 | [9 empty] | 表-09
综合单价分析表
工程名称：消防泵房-给排水工程 | [5 empty] | 标段：林甸县西南幼儿园-装修及配套外网、消防泵房 |  |  |  | 第 57 页 共 58 页
项目编码 |  | 030807003001 |  | 项目名称 |  |  | 电信号水力浮球阀 |  | 计量单位 |  | 个 | 工程量 | 1
清单综合单价组成明细
定额编号 | 定额项目名称 | 定额 单位 | 数量 | 单价 |  |  |  |  | 合价
|  |  |  | 人工费 | 材料费 |  | 机械费 | 管理费 和利润 | 人工费 |  | 材料费 | 机械费 | 管理费 和利润
10-5-83 | 法兰浮球阀安装 公称直径(mm以内) 100 | 个 | 1 | 46.46 | 412.03 |  |  | 16.02 | 46.47 |  | 412.03 |  | 16.02
人工单价 |  | 小计 | [6 empty] | 46.47 |  | 412.03 |  | 16.02
技工130元/工日;普工98元/工日 |  | 未计价材料费 | [6 empty] | 401.88
清单项目综合单价 | [8 empty] | 474.52
材 料 费 明 细 | 主要材料名称、规格、型号 | [5 empty] | 单位 | 数量 | 单价（元） |  | 合价（元） | 暂估单价 （元） | 暂估合价 （元）
| 电信号水力浮球阀 DN100 | [5 empty] | 个 | 1 | 401.8773 |  | 401.88
| 其他材料费 | [7 empty] | - |  | 10.15 | -
| 材料费小计 | [7 empty] | - |  | 412.03 | -
注：1.如不使用省级或行业建设主管部门发布的计价依据，可不填定额编码、名称等； 2.招标文件提供了暂估单价的材料，按暂估的单价填入表内“暂估单价”栏及“暂估合价”栏。 | [9 empty] | 表-09
综合单价分析表
工程名称：消防泵房-给排水工程 | [5 empty] | 标段：林甸县西南幼儿园-装修及配套外网、消防泵房 |  |  |  | 第 58 页 共 58 页
项目编码 |  | 030807003002 |  | 项目名称 |  |  | 电磁液位控制阀 |  | 计量单位 |  | 个 | 工程量 | 1
清单综合单价组成明细
定额编号 | 定额项目名称 | 定额 单位 | 数量 | 单价 |  |  |  |  | 合价
|  |  |  | 人工费 | 材料费 |  | 机械费 | 管理费 和利润 | 人工费 |  | 材料费 | 机械费 | 管理费 和利润
10-5-88 | 法兰液压式水位控制阀安装 公称直径(mm以内) 100 | 个 | 1 | 54.68 | 499.81 |  |  | 18.85 | 54.67 |  | 499.81 |  | 18.85
人工单价 |  | 小计 | [6 empty] | 54.67 |  | 499.81 |  | 18.85
技工130元/工日;普工98元/工日 |  | 未计价材料费 | [6 empty] | 488.49
清单项目综合单价 | [8 empty] | 573.33
材 料 费 明 细 | 主要材料名称、规格、型号 | [5 empty] | 单位 | 数量 | 单价（元） |  | 合价（元） | 暂估单价 （元） | 暂估合价 （元）
| 电磁液位控制阀 DN100 | [5 empty] | 个 | 1 | 488.49 |  | 488.49
| 其他材料费 | [7 empty] | - |  | 11.32 | -
| 材料费小计 | [7 empty] | - |  | 499.81 | -
注：1.如不使用省级或行业建设主管部门发布的计价依据，可不填定额编码、名称等； 2.招标文件提供了暂估单价的材料，按暂估的单价填入表内“暂估单价”栏及“暂估合价”栏。 | [9 empty] | 表-09

## 表-09-1 综合单价分析表-全费用
全费用综合单价分析表
工程名称：消防泵房-给排水工程 | [5 empty] | 标段：林甸县西南幼儿园-装修及配套外网、消防泵房 | [5 empty] | 第 1 页 共 11 页
序号 | 项目编码 | 项目 名称 | 项目特征 | 工程量 | 单位 |  | 综合单价组成（元） | [7 empty] | 综合单价 | 综合合价
[7 empty] | 人工费 | 材料费 | 机械费 | 管理费和利润 | 总价措施 项目费 |  | 规费 | 税金
1 | 031001002001 | 钢管 | 1.安装部位:室内 2.介质:给水 3.规格、压力等级:防腐钢管 DN100 4.连接形式:法兰连接 5.压力试验及吹、洗设计要求:管道安装完毕后先对管道冲洗,冲洗完毕后,以1.4MPa进行水压试验, 稳压30分钟后,观测管网无泄漏、无变形且压降不大于0.05MPa,再将压力降至0.40MPa,稳压24小时后,做外观检查,以不渗不漏为合格。 | 10.71 | m |  | 36.08 | 56.98 | 3.09 | 12.99 |  |  |  |  | 112.78 | 1207.87
2 | 030804001001 | 低压碳钢管件 | 1.规格:防腐钢管管件 DN32 | 3 | 个 |  | 44.33 | 134.48 | 14.13 | 15.96 |  |  |  |  | 213.37 | 640.11
3 | 031003003001 | 焊接法兰阀门 | 1.类型:Y型过滤器 DN100 | 1 | 个 |  | 58.11 | 192.86 | 2.55 | 20.92 |  |  |  |  | 280.34 | 280.34
4 | 031003003002 | 焊接法兰阀门 | 1.类型:电磁液位控制阀 DN100 | 1 | 个 |  | 58.11 | 192.86 | 2.55 | 20.92 |  |  |  |  | 280.34 | 280.34
5 | 031003003003 | 焊接法兰阀门 | 1.类型:电信号水力浮球阀 DN100 | 1 | 个 |  | 44.5 | 560.38 |  | 16.02 |  |  |  |  | 625.42 | 625.42
6 | 031003013001 | 水表 | 1.安装部位(室内 | 1 | 组 |  | 300.31 | 2530.91 | 11.78 | 108.11 |  |  |  |  | 2981.62 | 2981.62
注：1.如不使用省级或行业建设主管部门发布的计价依据，可不填定额编码、名称等； 2.招标文件提供了暂估单价的材料，按暂估的单价填入表内“暂估单价”栏及“暂估合价”栏。
全费用综合单价分析表
工程名称：消防泵房-给排水工程 | [5 empty] | 标段：林甸县西南幼儿园-装修及配套外网、消防泵房 | [5 empty] | 第 2 页 共 11 页
序号 | 项目编码 | 项目 名称 | 项目特征 | 工程量 | 单位 |  | 综合单价组成（元） | [7 empty] | 综合单价 | 综合合价
[7 empty] | 人工费 | 材料费 | 机械费 | 管理费和利润 | 总价措施 项目费 |  | 规费 | 税金
外）:室内 2.型号、规格:水表阀组 DN100 3.附件配置:闸阀、止回阀
7 | 031003011001 | 法兰 | 1.材质:碳钢平焊法兰 DN100 | 3 | 副 |  | 48.38 | 121.35 | 9.5 | 17.41 |  |  |  |  | 201.56 | 604.68
8 | 031002001001 | 管道支架 | 1.名称:管道支、吊架 2.管架形式:根据现场实际情况确定 | 10 | kg |  | 8.2 | 5.53 | 2.99 | 2.96 |  |  |  |  | 20.51 | 205.1
9 | 031201003001 | 金属结构刷油 | 1.除锈级别:在涂刷底漆前,应清除表面的灰尘,污垢,锈斑,焊渣等物.涂刷油漆厚度均匀,不得有脱皮,起泡,流淌和漏涂现象 2.油漆品种:v | 10 | kg |  | 0.69 | 0.13 | 0.18 | 0.25 |  |  |  |  | 1.33 | 13.3
10 | 031002003001 | 套管 | 1.名称、类型:防水套管 DN100 | 2 | 个 |  | 34.47 | 123.55 |  | 12.41 |  |  |  |  | 173.93 | 347.86
11 | 031001005001 | 铸铁管 | 1.安装部位:室内 2.介质:压力排水 3.材质、规格:铸铁管 DN150 4.连接形式:法兰连接 5.压力试验及 | 9.26 | m |  | 23.29 | 158.84 | 12.87 | 8.38 |  |  |  |  | 205.75 | 1905.25
注：1.如不使用省级或行业建设主管部门发布的计价依据，可不填定额编码、名称等； 2.招标文件提供了暂估单价的材料，按暂估的单价填入表内“暂估单价”栏及“暂估合价”栏。
全费用综合单价分析表
工程名称：消防泵房-给排水工程 | [5 empty] | 标段：林甸县西南幼儿园-装修及配套外网、消防泵房 | [5 empty] | 第 3 页 共 11 页
序号 | 项目编码 | 项目 名称 | 项目特征 | 工程量 | 单位 |  | 综合单价组成（元） | [7 empty] | 综合单价 | 综合合价
[7 empty] | 人工费 | 材料费 | 机械费 | 管理费和利润 | 总价措施 项目费 |  | 规费 | 税金
吹、洗设计要求:见图纸
12 | 031001005002 | 铸铁管 | 1.安装部位:室内 2.介质:压力排水 3.材质、规格:铸铁管 DN100 4.连接形式:法兰连接 5.压力试验及吹、洗设计要求:见图纸 | 2.58 | m |  | 21.96 | 132.13 | 8.06 | 7.9 |  |  |  |  | 172.28 | 444.48
13 | 031001005003 | 铸铁管 | 1.安装部位:室内 2.介质:压力排水 3.材质、规格:铸铁管 DN80 4.连接形式:法兰连接 5.压力试验及吹、洗设计要求:见图纸 | 9.97 | m |  | 17.05 | 101.22 | 1.36 | 6.14 |  |  |  |  | 127.5 | 1271.18
14 | 031003003004 | 焊接法兰阀门 | 1.类型:闸阀 DN150 | 1 | 个 |  | 81.96 | 1386.97 | 30.48 | 29.5 |  |  |  |  | 1537.24 | 1537.24
15 | 031003003006 | 焊接法兰阀门 | 1.类型:闸阀 DN80 | 2 | 个 |  | 43.46 | 364.38 | 2.11 | 15.64 |  |  |  |  | 430.01 | 860.02
16 | 031003003005 | 焊接法兰阀门 | 1.类型:闸阀 DN32 2.含法兰 | 2 | 个 |  | 40.47 | 101.33 | 4.58 | 14.57 |  |  |  |  | 165.06 | 330.12
17 | 031003011002 | 法兰 | 1.材质:碳钢平焊法兰 DN150 | 1 | 副 |  | 71.1 | 193.31 | 38.89 | 25.59 |  |  |  |  | 336.11 | 336.11
18 | 031003011003 | 法兰 | 1.材质:碳钢平焊 | 2 | 副 |  | 40.47 | 97.34 | 7.44 | 14.57 |  |  |  |  | 163.93 | 327.86
注：1.如不使用省级或行业建设主管部门发布的计价依据，可不填定额编码、名称等； 2.招标文件提供了暂估单价的材料，按暂估的单价填入表内“暂估单价”栏及“暂估合价”栏。
全费用综合单价分析表
工程名称：消防泵房-给排水工程 | [5 empty] | 标段：林甸县西南幼儿园-装修及配套外网、消防泵房 | [5 empty] | 第 4 页 共 11 页
序号 | 项目编码 | 项目 名称 | 项目特征 | 工程量 | 单位 |  | 综合单价组成（元） | [7 empty] | 综合单价 | 综合合价
[7 empty] | 人工费 | 材料费 | 机械费 | 管理费和利润 | 总价措施 项目费 |  | 规费 | 税金
法兰 DN80
19 | 031003011004 | 法兰 | 1.材质:碳钢平焊法兰 DN32 | 2 | 副 |  | 19.77 | 35.83 | 3.64 | 7.12 |  |  |  |  | 68.37 | 136.74
20 | 031002003002 | 套管 | 1.名称、类型:防水套管 DN150 | 4 | 个 |  | 38.59 | 196.15 |  | 13.89 |  |  |  |  | 252.55 | 1010.2
21 | 031002003003 | 套管 | 1.名称、类型:防水套管 DN100 | 4 | 个 |  | 34.47 | 123.55 |  | 12.41 |  |  |  |  | 173.93 | 695.72
22 | 031001005004 | 铸铁管 | 1.安装部位:室内 2.材质、规格:球墨铸铁管 DN150 3.连接形式:法兰连接 4.压力试验及吹、洗设计要求:管道安装完毕后先对管道冲洗,冲洗完毕后,以1.4MPa进行水压试验, 稳压30分钟后,观测管网无泄漏、无变形且压降不大于0.05MPa,再将压力降至0.40MPa,稳压24小时后,做外观检查,以不渗不漏为合格。 | 3 | m |  | 23.29 | 149.2 | 12.87 | 8.38 |  |  |  |  | 196.11 | 588.33
23 | 031001005005 | 铸铁管 | 1.安装部位:室内 2.材质、规格:球墨铸铁管 DN100 | 6 | m |  | 21.96 | 150.29 | 8.06 | 7.9 |  |  |  |  | 190.44 | 1142.64
注：1.如不使用省级或行业建设主管部门发布的计价依据，可不填定额编码、名称等； 2.招标文件提供了暂估单价的材料，按暂估的单价填入表内“暂估单价”栏及“暂估合价”栏。
全费用综合单价分析表
工程名称：消防泵房-给排水工程 | [5 empty] | 标段：林甸县西南幼儿园-装修及配套外网、消防泵房 | [5 empty] | 第 5 页 共 11 页
序号 | 项目编码 | 项目 名称 | 项目特征 | 工程量 | 单位 |  | 综合单价组成（元） | [7 empty] | 综合单价 | 综合合价
[7 empty] | 人工费 | 材料费 | 机械费 | 管理费和利润 | 总价措施 项目费 |  | 规费 | 税金
3.连接形式:法兰连接 4.压力试验及吹、洗设计要求:管道安装完毕后先对管道冲洗,冲洗完毕后,以1.4MPa进行水压试验, 稳压30分钟后,观测管网无泄漏、无变形且压降不大于0.05MPa,再将压力降至0.40MPa,稳压24小时后,做外观检查,以不渗不漏为合格。
24 | 030901002001 | 消火栓钢管 | 1.安装部位:室内 2.材质、规格:热浸锌镀锌钢管 DN250 3.连接形式:沟槽 4.压力试验及冲洗设计要求:管道安装完毕后先对管道冲洗,冲洗完毕后,以1.4MPa进行水压试验, 稳压30分钟后,观测管网无泄漏、无变形且压降不大于0.05MPa,再 | 13.93 | m |  | 48.78 | 162.8 | 11.72 | 17.56 |  |  |  |  | 245.71 | 3422.74
注：1.如不使用省级或行业建设主管部门发布的计价依据，可不填定额编码、名称等； 2.招标文件提供了暂估单价的材料，按暂估的单价填入表内“暂估单价”栏及“暂估合价”栏。
全费用综合单价分析表
工程名称：消防泵房-给排水工程 | [5 empty] | 标段：林甸县西南幼儿园-装修及配套外网、消防泵房 | [5 empty] | 第 6 页 共 11 页
序号 | 项目编码 | 项目 名称 | 项目特征 | 工程量 | 单位 |  | 综合单价组成（元） | [7 empty] | 综合单价 | 综合合价
[7 empty] | 人工费 | 材料费 | 机械费 | 管理费和利润 | 总价措施 项目费 |  | 规费 | 税金
将压力降至0.40MPa,稳压24小时后,做外观检查,以不渗不漏为合格。
25 | 030901002002 | 消火栓钢管 | 1.安装部位:室内 2.材质、规格:热浸锌镀锌钢管 DN150 3.连接形式:沟槽 4.压力试验及冲洗设计要求:管道安装完毕后先对管道冲洗,冲洗完毕后,以1.4MPa进行水压试验, 稳压30分钟后,观测管网无泄漏、无变形且压降不大于0.05MPa,再将压力降至0.40MPa,稳压24小时后,做外观检查,以不渗不漏为合格。 | 15.49 | m |  | 33 | 98.34 | 5.68 | 11.88 |  |  |  |  | 152.18 | 2357.27
26 | 030901002003 | 消火栓钢管 | 1.安装部位:室内 2.材质、规格:热浸锌镀锌钢管 DN100 3.连接形式:沟槽 4.压力试验及冲 | 103.83 | m |  | 27.37 | 68.92 | 2.5 | 9.85 |  |  |  |  | 111.36 | 11562.51
注：1.如不使用省级或行业建设主管部门发布的计价依据，可不填定额编码、名称等； 2.招标文件提供了暂估单价的材料，按暂估的单价填入表内“暂估单价”栏及“暂估合价”栏。
全费用综合单价分析表
工程名称：消防泵房-给排水工程 | [5 empty] | 标段：林甸县西南幼儿园-装修及配套外网、消防泵房 | [5 empty] | 第 7 页 共 11 页
序号 | 项目编码 | 项目 名称 | 项目特征 | 工程量 | 单位 |  | 综合单价组成（元） | [7 empty] | 综合单价 | 综合合价
[7 empty] | 人工费 | 材料费 | 机械费 | 管理费和利润 | 总价措施 项目费 |  | 规费 | 税金
洗设计要求:管道安装完毕后先对管道冲洗,冲洗完毕后,以1.4MPa进行水压试验, 稳压30分钟后,观测管网无泄漏、无变形且压降不大于0.05MPa,再将压力降至0.40MPa,稳压24小时后,做外观检查,以不渗不漏为合格。
27 | 031003003007 | 焊接法兰阀门 | 1.类型:安全阀 DN100 | 3 | 个 |  | 58.11 | 192.86 | 2.55 | 20.92 |  |  |  |  | 280.34 | 841.02
28 | 031003003008 | 焊接法兰阀门 | 1.类型:电磁阀 DN100 | 3 | 个 |  | 66.23 | 625.98 |  | 23.84 |  |  |  |  | 722.78 | 2168.34
29 | 030601002001 | 压力仪表 | 1.名称:电接点压力表 0~1.6MPA | 3 | 台 |  | 49.4 | 123.68 | 8.26 | 17.79 |  |  |  |  | 205 | 615
30 | 031003003009 | 沟槽阀门 | 1.类型:蝶阀 D71X-1.6 DN100 | 16 | 个 |  | 60.23 | 172.86 | 13.51 | 21.68 |  |  |  |  | 274.4 | 4390.4
31 | 031003003010 | 沟槽阀门 | 1.类型:蝶阀 D71X-1.6 DN150 | 4 | 个 |  | 91.89 | 270.41 | 44.98 | 33.08 |  |  |  |  | 449.7 | 1798.8
32 | 031003003011 | 沟槽阀门 | 1.类型:蝶阀 D71X-1.6 DN250 | 2 | 个 |  | 141.26 | 570.55 | 90.51 | 50.86 |  |  |  |  | 867.53 | 1735.06
33 | 030901013001 | 灭火器 | 1.规格、型号:灭火器 | 2 | 具 |  | 1.05 | 80.03 | 0.01 | 0.38 |  |  |  |  | 81.56 | 163.12
34 | 031003003012 | 焊接法兰阀门 | 1.类型:明杆闸阀 Z41T-1.6 DN10 | 8 | 个 |  | 59.3 | 210.37 | 2.55 | 21.35 |  |  |  |  | 299.59 | 2396.72
注：1.如不使用省级或行业建设主管部门发布的计价依据，可不填定额编码、名称等； 2.招标文件提供了暂估单价的材料，按暂估的单价填入表内“暂估单价”栏及“暂估合价”栏。
全费用综合单价分析表
工程名称：消防泵房-给排水工程 | [5 empty] | 标段：林甸县西南幼儿园-装修及配套外网、消防泵房 | [5 empty] | 第 8 页 共 11 页
序号 | 项目编码 | 项目 名称 | 项目特征 | 工程量 | 单位 |  | 综合单价组成（元） | [7 empty] | 综合单价 | 综合合价
[7 empty] | 人工费 | 材料费 | 机械费 | 管理费和利润 | 总价措施 项目费 |  | 规费 | 税金
0
35 | 031003003013 | 焊接法兰阀门 | 1.类型:明杆闸阀 Z41T-1.6 DN65 | 4 | 个 |  | 31.57 | 129.37 | 1.83 | 11.37 |  |  |  |  | 177.35 | 709.4
36 | 030607002001 | 远动装置 | 1.名称:水位探测装置 | 1 | 套 |  | 209.15 | 512.92 | 1.52 | 75.29 |  |  |  |  | 820.35 | 820.35
37 | 030804001002 | 低压碳钢管件 | 1.规格:吸水口 | 2 | 个 |  | 8.26 | 81.08 | 2.21 | 2.98 |  |  |  |  | 95.37 | 190.74
38 | 031003010001 | 软接头(软管) | 1.材质:橡胶挠性接头 DN100 | 12 | 个 |  | 50.4 | 146.93 |  | 18.15 |  |  |  |  | 220.6 | 2647.2
39 | 030607002002 | 远动装置 | 1.名称:消防水池水位显示装置 | 1 | 套 |  | 50.04 | 290.59 | 0.11 | 18.02 |  |  |  |  | 364.52 | 364.52
40 | 030901010001 | 室内消火栓 | 1.安装方式:薄型单栓室内消火栓箱（带消防软管卷盘） 2.附件材质、规格:消防软管卷盘软管长度L=25M，软管内径为D19。消火栓喷嘴D19,水龙带L=25M(消火栓型号：旋转型消火栓，φ19SNZ65L=25M。图集号:15S202 | 1 | 套 |  | 88.93 | 950.84 | 0.5 | 32.01 |  |  |  |  | 1081.12 | 1081.12
41 | 031003003014 | 焊接法兰阀门 | 1.类型:泄压阀 DN100 | 3 | 个 |  | 59.3 | 312.36 | 2.55 | 21.35 |  |  |  |  | 401.58 | 1204.74
42 | 030601002002 | 压力仪表 | 1.名称:压力表 | 8 | 台 |  | 49.4 | 66.93 | 8.26 | 17.79 |  |  |  |  | 148.25 | 1186
43 | 080902007001 | 流量计 | 1.名称:直读式流量计 0~50L/S DN10 | 3 | 台 |  | 150.12 | 4500.1 | 25.37 | 54.05 |  |  |  |  | 4746.92 | 14240.76
注：1.如不使用省级或行业建设主管部门发布的计价依据，可不填定额编码、名称等； 2.招标文件提供了暂估单价的材料，按暂估的单价填入表内“暂估单价”栏及“暂估合价”栏。
全费用综合单价分析表
工程名称：消防泵房-给排水工程 | [5 empty] | 标段：林甸县西南幼儿园-装修及配套外网、消防泵房 | [5 empty] | 第 9 页 共 11 页
序号 | 项目编码 | 项目 名称 | 项目特征 | 工程量 | 单位 |  | 综合单价组成（元） | [7 empty] | 综合单价 | 综合合价
[7 empty] | 人工费 | 材料费 | 机械费 | 管理费和利润 | 总价措施 项目费 |  | 规费 | 税金
0
44 | 031003003015 | 焊接法兰阀门 | 1.类型:止回阀 H41T-1.6 DN100 | 12 | 个 |  | 59.3 | 385.59 | 2.55 | 21.35 |  |  |  |  | 474.81 | 5697.72
45 | 031003011005 | 法兰 | 1.材质:碳钢平焊法兰 DN100 | 33 | 副 |  | 48.38 | 121.35 | 9.5 | 17.41 |  |  |  |  | 201.56 | 6651.48
46 | 031002003004 | 套管 | 1.名称、类型:防水套管 DN250 | 4 | 个 |  | 58.17 | 258.27 |  | 20.94 |  |  |  |  | 343.29 | 1373.16
47 | 031002003006 | 套管 | 1.名称、类型:防水套管 DN150 | 3 | 个 |  | 38.59 | 196.15 |  | 13.89 |  |  |  |  | 252.55 | 757.65
48 | 031002003005 | 套管 | 1.名称、类型:防水套管 DN100 | 8 | 个 |  | 34.47 | 123.55 |  | 12.41 |  |  |  |  | 173.93 | 1391.44
49 | 031002001002 | 管道支架 | 1.名称:管道支、吊架 2.管架形式:根据现场实际情况确定 | 100 | kg |  | 8.2 | 5.53 | 2.98 | 2.95 |  |  |  |  | 20.49 | 2049
50 | 031201003002 | 金属结构刷油 | 1.除锈级别:在涂刷底漆前,应清除表面的灰尘,污垢,锈斑,焊渣等物.涂刷油漆厚度均匀,不得有脱皮,起泡,流淌和漏涂现象 2.油漆品种:v | 100 | kg |  | 0.68 | 0.13 | 0.18 | 0.25 |  |  |  |  | 1.32 | 132
51 | 030211003001 | 室外消火栓给水泵 | 1.型号:室外消火栓给水泵 XBD2.8/25-100L 2.功率:G=25L/S,H=0.28M | 1 | 台 |  | 982.63 | 12565.99 | 50.59 | 353.75 |  |  |  |  | 13998.9 | 13998.9
注：1.如不使用省级或行业建设主管部门发布的计价依据，可不填定额编码、名称等； 2.招标文件提供了暂估单价的材料，按暂估的单价填入表内“暂估单价”栏及“暂估合价”栏。
全费用综合单价分析表
工程名称：消防泵房-给排水工程 | [5 empty] | 标段：林甸县西南幼儿园-装修及配套外网、消防泵房 | [5 empty] | 第 10 页 共 11 页
序号 | 项目编码 | 项目 名称 | 项目特征 | 工程量 | 单位 |  | 综合单价组成（元） | [7 empty] | 综合单价 | 综合合价
[7 empty] | 人工费 | 材料费 | 机械费 | 管理费和利润 | 总价措施 项目费 |  | 规费 | 税金
Pa,N=11KW
52 | 030211003002 | 室内消火栓给水泵 | 1.型号:室内消火栓给水泵 XBD5.2/10-80L 2.功率:G=10L/S,H=0.52MPa,N=11KW | 1 | 台 |  | 982.63 | 10565.99 | 50.59 | 353.75 |  |  |  |  | 11998.9 | 11998.9
53 | 030211003003 | 室内消火栓给水泵 | 1.型号:室内喷淋给水泵 XBD5.8/25-100L 2.功率:G=25L/S,H=0.58MPa,N=30KW | 2 | 台 |  | 982.63 | 12565.99 | 50.59 | 353.75 |  |  |  |  | 13998.9 | 27997.8
54 | 031006002001 | 稳压给水设备 | 1.型号、规格:WL-II-1.5-30-ADL 2.稳压泵:ADL4-5,Q=1.5L/S,H=30m,N=1.1KW,数量2台(一备一用) 3.参见:17S205 | 2 | 套 |  | 1407.88 | 5224.6 | 101.18 | 506.84 |  |  |  |  | 7306.32 | 14612.64
55 | 031006002002 | 稳压给水设备 | 1.型号、规格:WL-II-1.5-30-ADL 2.稳压罐:SQL800*0.6,有效 | 1 | 套 |  | 547.23 | 9908.44 | 531.28 | 197 |  |  |  |  | 11208.12 | 11208.12
注：1.如不使用省级或行业建设主管部门发布的计价依据，可不填定额编码、名称等； 2.招标文件提供了暂估单价的材料，按暂估的单价填入表内“暂估单价”栏及“暂估合价”栏。
全费用综合单价分析表
工程名称：消防泵房-给排水工程 | [5 empty] | 标段：林甸县西南幼儿园-装修及配套外网、消防泵房 | [5 empty] | 第 11 页 共 11 页
序号 | 项目编码 | 项目 名称 | 项目特征 | 工程量 | 单位 |  | 综合单价组成（元） | [7 empty] | 综合单价 | 综合合价
[7 empty] | 人工费 | 材料费 | 机械费 | 管理费和利润 | 总价措施 项目费 |  | 规费 | 税金
容积150L;压力罐设定运行压力P1=0.24MPa、Ps1=0.27MPa、Ps2=0.32MPa,数量1台 3.参见:17S205
56 | 030109011001 | 潜水泵 | 1、潜水排污泵80WQ40-12-3 G=4.0M3/H H=0.12MPA N=3KW | 2 | 台 |  |  | 1220 | [6 empty] | 1220 | 2440
57 | 030807003001 | 电信号水力浮球阀 | 1.型号、规格:DN100 | 1 | 个 |  | 44.5 | 412.03 |  | 16.02 |  |  |  |  | 474.52 | 474.52
58 | 030807003002 | 电磁液位控制阀 | 1.型号、规格:DN100 | 1 | 个 |  | 52.36 | 499.81 |  | 18.85 |  |  |  |  | 573.33 | 573.33
注：1.如不使用省级或行业建设主管部门发布的计价依据，可不填定额编码、名称等； 2.招标文件提供了暂估单价的材料，按暂估的单价填入表内“暂估单价”栏及“暂估合价”栏。

## 表-09-2 综合单价分析表-全费用（带子目）
全费用综合单价分析表
工程名称：消防泵房-给排水工程 | [6 empty] | 标段：林甸县西南幼儿园-装修及配套外网、消防泵房 | [5 empty] | 第 1 页 共 64 页
项目编码 |  | 031001002001 |  | 项目名称 |  | 钢管 | [5 empty] | 计量单位 |  | m |  | 工程量 |  | 10.71
清单综合单价组成明细
定额编号 | 定额项目名称 | 定额 单位 | 数量 | 单价 | [7 empty] | 合价
|  |  |  | 人工费 | 材料费 | 机械费 |  | 管理费 和利润 | 总价措施 项目费 | 规费 | 税金 | 人工费 |  | 材料费 | 机械费 | 管理费 和利润 | 总价措施 项目费 | 规费 | 税金
8-1-305 | 低压管道 成品衬里钢管安装(法兰连接) 公称直径(mm以内) 100 | 10m | 0.1 | 397.15 | 569.81 | 30.92 |  | 129.88 |  |  |  | 39.72 |  | 56.98 | 3.09 | 12.99
人工单价 |  | 小计 | [9 empty] | 39.72 |  | 56.98 | 3.09 | 12.99
技工138元/工日;普工103元/工日 |  | 未计价材料费 | [9 empty] | 52
清单项目综合单价 | [11 empty] | 112.78
材 料 费 明 细 | 主要材料名称、规格、型号 |  |  |  |  | 单位 |  |  | 数量 |  |  | 单价（元） |  |  | 合价（元） |  | 暂估单价 （元） |  | 暂估合价 （元）
| 防腐钢管 DN100 |  |  |  |  | m |  |  | 1 |  |  | 52 |  |  | 52
| 其他材料费 | [10 empty] | - |  |  | 4.99 |  | -
| 材料费小计 | [10 empty] | - |  |  | 56.99 |  | -
注：1.如不使用省级或行业建设主管部门发布的计价依据，可不填定额编码、名称等； 2.招标文件提供了暂估单价的材料，按暂估的单价填入表内“暂估单价”栏及“暂估合价”栏。 | [12 empty] | 表-09-2
全费用综合单价分析表
工程名称：消防泵房-给排水工程 | [6 empty] | 标段：林甸县西南幼儿园-装修及配套外网、消防泵房 | [5 empty] | 第 2 页 共 64 页
项目编码 |  | 030804001001 |  | 项目名称 |  | 低压碳钢管件 | [5 empty] | 计量单位 |  | 个 |  | 工程量 |  | 3
清单综合单价组成明细
定额编号 | 定额项目名称 | 定额 单位 | 数量 | 单价 | [7 empty] | 合价
|  |  |  | 人工费 | 材料费 | 机械费 |  | 管理费 和利润 | 总价措施 项目费 | 规费 | 税金 | 人工费 |  | 材料费 | 机械费 | 管理费 和利润 | 总价措施 项目费 | 规费 | 税金
8-4-18 | 低压法兰 碳钢平焊法兰(电弧焊) 公称直径(mm以内) 100 | 副 | 1 | 48.81 | 134.48 | 14.13 |  | 15.96 |  |  |  | 48.8 |  | 134.48 | 14.13 | 15.96
人工单价 |  | 小计 | [9 empty] | 48.8 |  | 134.48 | 14.13 | 15.96
技工138元/工日;普工103元/工日 |  | 未计价材料费 | [9 empty] | 124.08
清单项目综合单价 | [11 empty] | 213.37
材 料 费 明 细 | 主要材料名称、规格、型号 |  |  |  |  | 单位 |  |  | 数量 |  |  | 单价（元） |  |  | 合价（元） |  | 暂估单价 （元） |  | 暂估合价 （元）
| 碳钢平焊法兰 DN100 |  |  |  |  | 片 |  |  | 2 |  |  | 49.43 |  |  | 98.86
| 防腐钢管弯头 DN32 |  |  |  |  | 个 |  |  | 1 |  |  | 25.22 |  |  | 25.22
| 其他材料费 | [10 empty] | - |  |  | 10.4 |  | -
| 材料费小计 | [10 empty] | - |  |  | 134.48 |  | -
注：1.如不使用省级或行业建设主管部门发布的计价依据，可不填定额编码、名称等； 2.招标文件提供了暂估单价的材料，按暂估的单价填入表内“暂估单价”栏及“暂估合价”栏。 | [12 empty] | 表-09-2
全费用综合单价分析表
工程名称：消防泵房-给排水工程 | [6 empty] | 标段：林甸县西南幼儿园-装修及配套外网、消防泵房 | [5 empty] | 第 3 页 共 64 页
项目编码 |  | 031003003001 |  | 项目名称 |  | 焊接法兰阀门 | [5 empty] | 计量单位 |  | 个 |  | 工程量 |  | 1
清单综合单价组成明细
定额编号 | 定额项目名称 | 定额 单位 | 数量 | 单价 | [7 empty] | 合价
|  |  |  | 人工费 | 材料费 | 机械费 |  | 管理费 和利润 | 总价措施 项目费 | 规费 | 税金 | 人工费 |  | 材料费 | 机械费 | 管理费 和利润 | 总价措施 项目费 | 规费 | 税金
10-5-42 | 法兰阀门安装 公称直径(mm以内) 100【人工含量已修改】 | 个 | 1 | 64.01 | 192.86 | 2.55 |  | 20.92 |  |  |  | 64.01 |  | 192.86 | 2.55 | 20.92
人工单价 |  | 小计 | [9 empty] | 64.01 |  | 192.86 | 2.55 | 20.92
技工138元/工日;普工103元/工日 |  | 未计价材料费 | [9 empty] | 165.5
清单项目综合单价 | [11 empty] | 280.34
材 料 费 明 细 | 主要材料名称、规格、型号 |  |  |  |  | 单位 |  |  | 数量 |  |  | 单价（元） |  |  | 合价（元） |  | 暂估单价 （元） |  | 暂估合价 （元）
| 六角螺栓带螺母、垫圈 M16×85~140 |  |  |  |  | 套 |  |  | 8.24 |  |  | 1.93 |  |  | 15.9
| Y型过滤器 DN100 |  |  |  |  | 个 |  |  | 1 |  |  | 165.5 |  |  | 165.5
| 其他材料费 | [10 empty] | - |  |  | 11.47 |  | -
| 材料费小计 | [10 empty] | - |  |  | 192.87 |  | -
注：1.如不使用省级或行业建设主管部门发布的计价依据，可不填定额编码、名称等； 2.招标文件提供了暂估单价的材料，按暂估的单价填入表内“暂估单价”栏及“暂估合价”栏。 | [12 empty] | 表-09-2
全费用综合单价分析表
工程名称：消防泵房-给排水工程 | [6 empty] | 标段：林甸县西南幼儿园-装修及配套外网、消防泵房 | [5 empty] | 第 4 页 共 64 页
项目编码 |  | 031003003002 |  | 项目名称 |  | 焊接法兰阀门 | [5 empty] | 计量单位 |  | 个 |  | 工程量 |  | 1
清单综合单价组成明细
定额编号 | 定额项目名称 | 定额 单位 | 数量 | 单价 | [7 empty] | 合价
|  |  |  | 人工费 | 材料费 | 机械费 |  | 管理费 和利润 | 总价措施 项目费 | 规费 | 税金 | 人工费 |  | 材料费 | 机械费 | 管理费 和利润 | 总价措施 项目费 | 规费 | 税金
10-5-42 | 法兰阀门安装 公称直径(mm以内) 100【人工含量已修改】 | 个 | 1 | 64.01 | 192.86 | 2.55 |  | 20.92 |  |  |  | 64.01 |  | 192.86 | 2.55 | 20.92
人工单价 |  | 小计 | [9 empty] | 64.01 |  | 192.86 | 2.55 | 20.92
技工138元/工日;普工103元/工日 |  | 未计价材料费 | [9 empty] | 165.5
清单项目综合单价 | [11 empty] | 280.34
材 料 费 明 细 | 主要材料名称、规格、型号 |  |  |  |  | 单位 |  |  | 数量 |  |  | 单价（元） |  |  | 合价（元） |  | 暂估单价 （元） |  | 暂估合价 （元）
| 六角螺栓带螺母、垫圈 M16×85~140 |  |  |  |  | 套 |  |  | 8.24 |  |  | 1.93 |  |  | 15.9
| 电磁液位控制阀 DN100 |  |  |  |  | 个 |  |  | 1 |  |  | 165.5 |  |  | 165.5
| 其他材料费 | [10 empty] | - |  |  | 11.47 |  | -
| 材料费小计 | [10 empty] | - |  |  | 192.87 |  | -
注：1.如不使用省级或行业建设主管部门发布的计价依据，可不填定额编码、名称等； 2.招标文件提供了暂估单价的材料，按暂估的单价填入表内“暂估单价”栏及“暂估合价”栏。 | [12 empty] | 表-09-2
全费用综合单价分析表
工程名称：消防泵房-给排水工程 | [6 empty] | 标段：林甸县西南幼儿园-装修及配套外网、消防泵房 | [5 empty] | 第 5 页 共 64 页
项目编码 |  | 031003003003 |  | 项目名称 |  | 焊接法兰阀门 | [5 empty] | 计量单位 |  | 个 |  | 工程量 |  | 1
清单综合单价组成明细
定额编号 | 定额项目名称 | 定额 单位 | 数量 | 单价 | [7 empty] | 合价
|  |  |  | 人工费 | 材料费 | 机械费 |  | 管理费 和利润 | 总价措施 项目费 | 规费 | 税金 | 人工费 |  | 材料费 | 机械费 | 管理费 和利润 | 总价措施 项目费 | 规费 | 税金
10-5-83 | 法兰浮球阀安装 公称直径(mm以内) 100 | 个 | 1 | 49.02 | 560.38 |  |  | 16.02 |  |  |  | 49.02 |  | 560.38 |  | 16.02
人工单价 |  | 小计 | [9 empty] | 49.02 |  | 560.38 |  | 16.02
技工138元/工日;普工103元/工日 |  | 未计价材料费 | [9 empty] | 543.72
清单项目综合单价 | [11 empty] | 625.42
材 料 费 明 细 | 主要材料名称、规格、型号 |  |  |  |  | 单位 |  |  | 数量 |  |  | 单价（元） |  |  | 合价（元） |  | 暂估单价 （元） |  | 暂估合价 （元）
| 电信号水力浮球阀 DN100 |  |  |  |  | 个 |  |  | 1 |  |  | 543.72 |  |  | 543.72
| 其他材料费 | [10 empty] | - |  |  | 16.66 |  | -
| 材料费小计 | [10 empty] | - |  |  | 560.38 |  | -
注：1.如不使用省级或行业建设主管部门发布的计价依据，可不填定额编码、名称等； 2.招标文件提供了暂估单价的材料，按暂估的单价填入表内“暂估单价”栏及“暂估合价”栏。 | [12 empty] | 表-09-2
全费用综合单价分析表
工程名称：消防泵房-给排水工程 | [6 empty] | 标段：林甸县西南幼儿园-装修及配套外网、消防泵房 | [5 empty] | 第 6 页 共 64 页
项目编码 |  | 031003013001 |  | 项目名称 |  | 水表 | [5 empty] | 计量单位 |  | 组 |  | 工程量 |  | 1
清单综合单价组成明细
定额编号 | 定额项目名称 | 定额 单位 | 数量 | 单价 | [7 empty] | 合价
|  |  |  | 人工费 | 材料费 | 机械费 |  | 管理费 和利润 | 总价措施 项目费 | 规费 | 税金 | 人工费 |  | 材料费 | 机械费 | 管理费 和利润 | 总价措施 项目费 | 规费 | 税金
10-5-306 | 法兰水表组成安装(无旁通管) 公称直径(mm以内) 100 | 组 | 1 | 330.83 | 2530.91 | 11.78 |  | 108.11 |  |  |  | 330.82 |  | 2530.91 | 11.78 | 108.11
人工单价 |  | 小计 | [9 empty] | 330.82 |  | 2530.91 | 11.78 | 108.11
技工138元/工日;普工103元/工日 |  | 未计价材料费 | [9 empty] | 2402.73
清单项目综合单价 | [11 empty] | 2981.62
材 料 费 明 细 | 主要材料名称、规格、型号 |  |  |  |  | 单位 |  |  | 数量 |  |  | 单价（元） |  |  | 合价（元） |  | 暂估单价 （元） |  | 暂估合价 （元）
| 碳钢平焊法兰 DN100 |  |  |  |  | 片 |  |  | 2 |  |  | 49.43 |  |  | 98.86
| 闸阀 DN100 |  |  |  |  | 个 |  |  | 2 |  |  | 469.2 |  |  | 938.4
| 止回阀 DN100 |  |  |  |  | 个 |  |  | 1 |  |  | 653.08 |  |  | 653.08
| 法兰水表 DN100 |  |  |  |  | 个 |  |  | 1 |  |  | 712.39 |  |  | 712.39
| 其他材料费 | [10 empty] | - |  |  | 128.2 |  | -
| 材料费小计 | [10 empty] | - |  |  | 2530.93 |  | -
注：1.如不使用省级或行业建设主管部门发布的计价依据，可不填定额编码、名称等； 2.招标文件提供了暂估单价的材料，按暂估的单价填入表内“暂估单价”栏及“暂估合价”栏。 | [12 empty] | 表-09-2
全费用综合单价分析表
工程名称：消防泵房-给排水工程 | [6 empty] | 标段：林甸县西南幼儿园-装修及配套外网、消防泵房 | [5 empty] | 第 7 页 共 64 页
项目编码 |  | 031003011001 |  | 项目名称 |  | 法兰 | [5 empty] | 计量单位 |  | 副 |  | 工程量 |  | 3
清单综合单价组成明细
定额编号 | 定额项目名称 | 定额 单位 | 数量 | 单价 | [7 empty] | 合价
|  |  |  | 人工费 | 材料费 | 机械费 |  | 管理费 和利润 | 总价措施 项目费 | 规费 | 税金 | 人工费 |  | 材料费 | 机械费 | 管理费 和利润 | 总价措施 项目费 | 规费 | 税金
10-5-142 | 碳钢平焊法兰安装 公称直径(mm以内) 100【人工含量已修改】 | 副 | 1 | 53.29 | 121.35 | 9.5 |  | 17.41 |  |  |  | 53.3 |  | 121.35 | 9.5 | 17.41
人工单价 |  | 小计 | [9 empty] | 53.3 |  | 121.35 | 9.5 | 17.41
技工138元/工日;普工103元/工日 |  | 未计价材料费 | [9 empty] | 98.86
清单项目综合单价 | [11 empty] | 201.56
材 料 费 明 细 | 主要材料名称、规格、型号 |  |  |  |  | 单位 |  |  | 数量 |  |  | 单价（元） |  |  | 合价（元） |  | 暂估单价 （元） |  | 暂估合价 （元）
| 六角螺栓带螺母、垫圈 M16×85~140 |  |  |  |  | 套 |  |  | 8.24 |  |  | 1.93 |  |  | 15.9
| 碳钢平焊法兰 DN100 |  |  |  |  | 片 |  |  | 2 |  |  | 49.43 |  |  | 98.86
| 其他材料费 | [10 empty] | - |  |  | 6.59 |  | -
| 材料费小计 | [10 empty] | - |  |  | 121.35 |  | -
注：1.如不使用省级或行业建设主管部门发布的计价依据，可不填定额编码、名称等； 2.招标文件提供了暂估单价的材料，按暂估的单价填入表内“暂估单价”栏及“暂估合价”栏。 | [12 empty] | 表-09-2
全费用综合单价分析表
工程名称：消防泵房-给排水工程 | [6 empty] | 标段：林甸县西南幼儿园-装修及配套外网、消防泵房 | [5 empty] | 第 8 页 共 64 页
项目编码 |  | 031002001001 |  | 项目名称 |  | 管道支架 | [5 empty] | 计量单位 |  | kg |  | 工程量 |  | 10
清单综合单价组成明细
定额编号 | 定额项目名称 | 定额 单位 | 数量 | 单价 | [7 empty] | 合价
|  |  |  | 人工费 | 材料费 | 机械费 |  | 管理费 和利润 | 总价措施 项目费 | 规费 | 税金 | 人工费 |  | 材料费 | 机械费 | 管理费 和利润 | 总价措施 项目费 | 规费 | 税金
10-12-1 | 管道支、吊架 制作【人工含量已修改】 | 100kg | 0.01 | 587.2 | 432.76 | 182.41 |  | 191.9 |  |  |  | 5.87 |  | 4.33 | 1.82 | 1.92
10-12-2 | 管道支、吊架 安装【人工含量已修改】 | 100kg | 0.01 | 316.39 | 119.96 | 116.05 |  | 103.4 |  |  |  | 3.16 |  | 1.2 | 1.16 | 1.03
人工单价 |  | 小计 | [9 empty] | 9.03 |  | 5.53 | 2.98 | 2.95
技工138元/工日;普工103元/工日 |  | 未计价材料费 | [9 empty] | 3.85
清单项目综合单价 | [11 empty] | 20.51
材 料 费 明 细 | 主要材料名称、规格、型号 |  |  |  |  | 单位 |  |  | 数量 |  |  | 单价（元） |  |  | 合价（元） |  | 暂估单价 （元） |  | 暂估合价 （元）
| 型钢(综合) |  |  |  |  | kg |  |  | 1.05 |  |  | 3.67 |  |  | 3.85
| 其他材料费 | [10 empty] | - |  |  | 1.66 |  | -
| 材料费小计 | [10 empty] | - |  |  | 5.51 |  | -
注：1.如不使用省级或行业建设主管部门发布的计价依据，可不填定额编码、名称等； 2.招标文件提供了暂估单价的材料，按暂估的单价填入表内“暂估单价”栏及“暂估合价”栏。 | [12 empty] | 表-09-2
全费用综合单价分析表
工程名称：消防泵房-给排水工程 | [6 empty] | 标段：林甸县西南幼儿园-装修及配套外网、消防泵房 | [5 empty] | 第 9 页 共 64 页
项目编码 |  | 031201003001 |  | 项目名称 |  | 金属结构刷油 | [5 empty] | 计量单位 |  | kg |  | 工程量 |  | 10
清单综合单价组成明细
定额编号 | 定额项目名称 | 定额 单位 | 数量 | 单价 | [7 empty] | 合价
|  |  |  | 人工费 | 材料费 | 机械费 |  | 管理费 和利润 | 总价措施 项目费 | 规费 | 税金 | 人工费 |  | 材料费 | 机械费 | 管理费 和利润 | 总价措施 项目费 | 规费 | 税金
12-1-5 | 手工除锈 一般钢结构 轻锈【人工含量已修改】 | 100kg | 0.01 | 33.6 | 3.35 | 9.24 |  | 10.9 |  |  |  | 0.34 |  | 0.03 | 0.09 | 0.11
12-2-54 | 一般钢结构 银粉漆 第一遍【人工含量已修改】 | 100kg | 0.01 | 21.16 | 5.23 | 4.62 |  | 6.86 |  |  |  | 0.21 |  | 0.05 | 0.05 | 0.07
12-2-55 | 一般钢结构 银粉漆 增一遍【人工含量已修改】 | 100kg | 0.01 | 21.16 | 4.6 | 4.62 |  | 6.86 |  |  |  | 0.21 |  | 0.05 | 0.05 | 0.07
人工单价 |  | 小计 | [9 empty] | 0.76 |  | 0.13 | 0.19 | 0.25
技工138元/工日;普工103元/工日 |  | 未计价材料费 | [9 empty] | 0.09
清单项目综合单价 | [11 empty] | 1.33
材 料 费 明 细 | 主要材料名称、规格、型号 |  |  |  |  | 单位 |  |  | 数量 |  |  | 单价（元） |  |  | 合价（元） |  | 暂估单价 （元） |  | 暂估合价 （元）
| 银粉漆 |  |  |  |  | kg |  |  | 0.0062 |  |  | 14.6 |  |  | 0.09
注：1.如不使用省级或行业建设主管部门发布的计价依据，可不填定额编码、名称等； 2.招标文件提供了暂估单价的材料，按暂估的单价填入表内“暂估单价”栏及“暂估合价”栏。 | [12 empty] | 表-09-2
全费用综合单价分析表
工程名称：消防泵房-给排水工程 | [6 empty] | 标段：林甸县西南幼儿园-装修及配套外网、消防泵房 | [5 empty] | 第 10 页 共 64 页
| 其他材料费 | [10 empty] | - |  |  | 0.05 |  | -
| 材料费小计 | [10 empty] | - |  |  | 0.14 |  | -
注：1.如不使用省级或行业建设主管部门发布的计价依据，可不填定额编码、名称等； 2.招标文件提供了暂估单价的材料，按暂估的单价填入表内“暂估单价”栏及“暂估合价”栏。 | [12 empty] | 表-09-2
全费用综合单价分析表
工程名称：消防泵房-给排水工程 | [6 empty] | 标段：林甸县西南幼儿园-装修及配套外网、消防泵房 | [5 empty] | 第 11 页 共 64 页
项目编码 |  | 031002003001 |  | 项目名称 |  | 套管 | [5 empty] | 计量单位 |  | 个 |  | 工程量 |  | 2
清单综合单价组成明细
定额编号 | 定额项目名称 | 定额 单位 | 数量 | 单价 | [7 empty] | 合价
|  |  |  | 人工费 | 材料费 | 机械费 |  | 管理费 和利润 | 总价措施 项目费 | 规费 | 税金 | 人工费 |  | 材料费 | 机械费 | 管理费 和利润 | 总价措施 项目费 | 规费 | 税金
10-12-51 | 柔性防水套管安装 介质管道公称直径(mm以内) 100 | 个 | 1 | 37.97 | 123.55 |  |  | 12.41 |  |  |  | 37.97 |  | 123.55 |  | 12.41
人工单价 |  | 小计 | [9 empty] | 37.97 |  | 123.55 |  | 12.41
技工138元/工日;普工103元/工日 |  | 未计价材料费 | [9 empty] | 98.65
清单项目综合单价 | [11 empty] | 173.93
材 料 费 明 细 | 主要材料名称、规格、型号 |  |  |  |  | 单位 |  |  | 数量 |  |  | 单价（元） |  |  | 合价（元） |  | 暂估单价 （元） |  | 暂估合价 （元）
| 柔性防水套管 DN100 |  |  |  |  | 个 |  |  | 1 |  |  | 98.65 |  |  | 98.65
| 其他材料费 | [10 empty] | - |  |  | 24.9 |  | -
| 材料费小计 | [10 empty] | - |  |  | 123.55 |  | -
注：1.如不使用省级或行业建设主管部门发布的计价依据，可不填定额编码、名称等； 2.招标文件提供了暂估单价的材料，按暂估的单价填入表内“暂估单价”栏及“暂估合价”栏。 | [12 empty] | 表-09-2
全费用综合单价分析表
工程名称：消防泵房-给排水工程 | [6 empty] | 标段：林甸县西南幼儿园-装修及配套外网、消防泵房 | [5 empty] | 第 12 页 共 64 页
项目编码 |  | 031001005001 |  | 项目名称 |  | 铸铁管 | [5 empty] | 计量单位 |  | m |  | 工程量 |  | 9.26
清单综合单价组成明细
定额编号 | 定额项目名称 | 定额 单位 | 数量 | 单价 | [7 empty] | 合价
|  |  |  | 人工费 | 材料费 | 机械费 |  | 管理费 和利润 | 总价措施 项目费 | 规费 | 税金 | 人工费 |  | 材料费 | 机械费 | 管理费 和利润 | 总价措施 项目费 | 规费 | 税金
10-1-238 | 室内无承口柔性铸铁排水管(卡箍连接) 公称直径(mm以内) 150 | 10m | 0.1 | 256.6 | 1588.43 | 128.66 |  | 83.85 |  |  |  | 25.66 |  | 158.84 | 12.87 | 8.39
人工单价 |  | 小计 | [9 empty] | 25.66 |  | 158.84 | 12.87 | 8.39
技工138元/工日;普工103元/工日 |  | 未计价材料费 | [9 empty] | 158.44
清单项目综合单价 | [11 empty] | 205.75
材 料 费 明 细 | 主要材料名称、规格、型号 |  |  |  |  | 单位 |  |  | 数量 |  |  | 单价（元） |  |  | 合价（元） |  | 暂估单价 （元） |  | 暂估合价 （元）
| 铸铁排水管件DN150 |  |  |  |  | 个 |  |  | 0.435 |  |  | 38.61 |  |  | 16.8
| 不锈钢卡箍（含胶圈）DN150 |  |  |  |  | 套 |  |  | 1.056 |  |  | 15.5 |  |  | 16.37
| 铸铁管 DN150 |  |  |  |  | m |  |  | 0.945 |  |  | 132.57 |  |  | 125.28
| 其他材料费 | [10 empty] | - |  |  | 0.39 |  | -
| 材料费小计 | [10 empty] | - |  |  | 158.84 |  | -
注：1.如不使用省级或行业建设主管部门发布的计价依据，可不填定额编码、名称等； 2.招标文件提供了暂估单价的材料，按暂估的单价填入表内“暂估单价”栏及“暂估合价”栏。 | [12 empty] | 表-09-2
全费用综合单价分析表
工程名称：消防泵房-给排水工程 | [6 empty] | 标段：林甸县西南幼儿园-装修及配套外网、消防泵房 | [5 empty] | 第 13 页 共 64 页
项目编码 |  | 031001005002 |  | 项目名称 |  | 铸铁管 | [5 empty] | 计量单位 |  | m |  | 工程量 |  | 2.58
清单综合单价组成明细
定额编号 | 定额项目名称 | 定额 单位 | 数量 | 单价 | [7 empty] | 合价
|  |  |  | 人工费 | 材料费 | 机械费 |  | 管理费 和利润 | 总价措施 项目费 | 规费 | 税金 | 人工费 |  | 材料费 | 机械费 | 管理费 和利润 | 总价措施 项目费 | 规费 | 税金
10-1-237 | 室内无承口柔性铸铁排水管(卡箍连接) 公称直径(mm以内) 100 | 10m | 0.1 | 241.91 | 1321.33 | 80.61 |  | 79.05 |  |  |  | 24.19 |  | 132.13 | 8.06 | 7.91
人工单价 |  | 小计 | [9 empty] | 24.19 |  | 132.13 | 8.06 | 7.91
技工138元/工日;普工103元/工日 |  | 未计价材料费 | [9 empty] | 131.84
清单项目综合单价 | [11 empty] | 172.28
材 料 费 明 细 | 主要材料名称、规格、型号 |  |  |  |  | 单位 |  |  | 数量 |  |  | 单价（元） |  |  | 合价（元） |  | 暂估单价 （元） |  | 暂估合价 （元）
| 铸铁排水管件DN100 |  |  |  |  | 个 |  |  | 0.951 |  |  | 27.35 |  |  | 26.01
| 不锈钢卡箍（含胶圈）DN100 |  |  |  |  | 套 |  |  | 2.169 |  |  | 14.05 |  |  | 30.47
| 铸铁管 DN100 |  |  |  |  | m |  |  | 0.905 |  |  | 83.27 |  |  | 75.36
| 其他材料费 | [10 empty] | - |  |  | 0.3 |  | -
| 材料费小计 | [10 empty] | - |  |  | 132.14 |  | -
注：1.如不使用省级或行业建设主管部门发布的计价依据，可不填定额编码、名称等； 2.招标文件提供了暂估单价的材料，按暂估的单价填入表内“暂估单价”栏及“暂估合价”栏。 | [12 empty] | 表-09-2
全费用综合单价分析表
工程名称：消防泵房-给排水工程 | [6 empty] | 标段：林甸县西南幼儿园-装修及配套外网、消防泵房 | [5 empty] | 第 14 页 共 64 页
项目编码 |  | 031001005003 |  | 项目名称 |  | 铸铁管 | [5 empty] | 计量单位 |  | m |  | 工程量 |  | 9.97
清单综合单价组成明细
定额编号 | 定额项目名称 | 定额 单位 | 数量 | 单价 | [7 empty] | 合价
|  |  |  | 人工费 | 材料费 | 机械费 |  | 管理费 和利润 | 总价措施 项目费 | 规费 | 税金 | 人工费 |  | 材料费 | 机械费 | 管理费 和利润 | 总价措施 项目费 | 规费 | 税金
10-1-236 | 室内无承口柔性铸铁排水管(卡箍连接) 公称直径(mm以内) 75 | 10m | 0.1 | 187.77 | 1012.22 | 13.56 |  | 61.36 |  |  |  | 18.78 |  | 101.22 | 1.36 | 6.14
人工单价 |  | 小计 | [9 empty] | 18.78 |  | 101.22 | 1.36 | 6.14
技工138元/工日;普工103元/工日 |  | 未计价材料费 | [9 empty] | 101
清单项目综合单价 | [11 empty] | 127.5
材 料 费 明 细 | 主要材料名称、规格、型号 |  |  |  |  | 单位 |  |  | 数量 |  |  | 单价（元） |  |  | 合价（元） |  | 暂估单价 （元） |  | 暂估合价 （元）
| 铸铁排水管件DN75 |  |  |  |  | 个 |  |  | 0.662 |  |  | 23.68 |  |  | 15.68
| 不锈钢卡箍（含胶圈） DN75 |  |  |  |  | 套 |  |  | 1.51 |  |  | 12.52 |  |  | 18.91
| 铸铁管 DN80 |  |  |  |  | m |  |  | 0.955 |  |  | 69.55 |  |  | 66.42
| 其他材料费 | [10 empty] | - |  |  | 0.22 |  | -
| 材料费小计 | [10 empty] | - |  |  | 101.23 |  | -
注：1.如不使用省级或行业建设主管部门发布的计价依据，可不填定额编码、名称等； 2.招标文件提供了暂估单价的材料，按暂估的单价填入表内“暂估单价”栏及“暂估合价”栏。 | [12 empty] | 表-09-2
全费用综合单价分析表
工程名称：消防泵房-给排水工程 | [6 empty] | 标段：林甸县西南幼儿园-装修及配套外网、消防泵房 | [5 empty] | 第 15 页 共 64 页
项目编码 |  | 031003003004 |  | 项目名称 |  | 焊接法兰阀门 | [5 empty] | 计量单位 |  | 个 |  | 工程量 |  | 1
清单综合单价组成明细
定额编号 | 定额项目名称 | 定额 单位 | 数量 | 单价 | [7 empty] | 合价
|  |  |  | 人工费 | 材料费 | 机械费 |  | 管理费 和利润 | 总价措施 项目费 | 规费 | 税金 | 人工费 |  | 材料费 | 机械费 | 管理费 和利润 | 总价措施 项目费 | 规费 | 税金
10-5-44 | 法兰阀门安装 公称直径(mm以内) 150 | 个 | 1 | 90.29 | 1386.97 | 30.48 |  | 29.5 |  |  |  | 90.29 |  | 1386.97 | 30.48 | 29.5
人工单价 |  | 小计 | [9 empty] | 90.29 |  | 1386.97 | 30.48 | 29.5
技工138元/工日;普工103元/工日 |  | 未计价材料费 | [9 empty] | 1345
清单项目综合单价 | [11 empty] | 1537.24
材 料 费 明 细 | 主要材料名称、规格、型号 |  |  |  |  | 单位 |  |  | 数量 |  |  | 单价（元） |  |  | 合价（元） |  | 暂估单价 （元） |  | 暂估合价 （元）
| 闸阀 DN150 |  |  |  |  | 个 |  |  | 1 |  |  | 1345 |  |  | 1345
| 其他材料费 | [10 empty] | - |  |  | 41.98 |  | -
| 材料费小计 | [10 empty] | - |  |  | 1386.98 |  | -
注：1.如不使用省级或行业建设主管部门发布的计价依据，可不填定额编码、名称等； 2.招标文件提供了暂估单价的材料，按暂估的单价填入表内“暂估单价”栏及“暂估合价”栏。 | [12 empty] | 表-09-2
全费用综合单价分析表
工程名称：消防泵房-给排水工程 | [6 empty] | 标段：林甸县西南幼儿园-装修及配套外网、消防泵房 | [5 empty] | 第 16 页 共 64 页
项目编码 |  | 031003003006 |  | 项目名称 |  | 焊接法兰阀门 | [5 empty] | 计量单位 |  | 个 |  | 工程量 |  | 2
清单综合单价组成明细
定额编号 | 定额项目名称 | 定额 单位 | 数量 | 单价 | [7 empty] | 合价
|  |  |  | 人工费 | 材料费 | 机械费 |  | 管理费 和利润 | 总价措施 项目费 | 规费 | 税金 | 人工费 |  | 材料费 | 机械费 | 管理费 和利润 | 总价措施 项目费 | 规费 | 税金
10-5-41 | 法兰阀门安装 公称直径(mm以内) 80 | 个 | 1 | 47.88 | 364.38 | 2.11 |  | 15.64 |  |  |  | 47.88 |  | 364.38 | 2.11 | 15.64
人工单价 |  | 小计 | [9 empty] | 47.88 |  | 364.38 | 2.11 | 15.64
技工138元/工日;普工103元/工日 |  | 未计价材料费 | [9 empty] | 342.65
清单项目综合单价 | [11 empty] | 430.01
材 料 费 明 细 | 主要材料名称、规格、型号 |  |  |  |  | 单位 |  |  | 数量 |  |  | 单价（元） |  |  | 合价（元） |  | 暂估单价 （元） |  | 暂估合价 （元）
| 闸阀 DN80 |  |  |  |  | 个 |  |  | 1 |  |  | 342.65 |  |  | 342.65
| 其他材料费 | [10 empty] | - |  |  | 21.74 |  | -
| 材料费小计 | [10 empty] | - |  |  | 364.39 |  | -
注：1.如不使用省级或行业建设主管部门发布的计价依据，可不填定额编码、名称等； 2.招标文件提供了暂估单价的材料，按暂估的单价填入表内“暂估单价”栏及“暂估合价”栏。 | [12 empty] | 表-09-2
全费用综合单价分析表
工程名称：消防泵房-给排水工程 | [6 empty] | 标段：林甸县西南幼儿园-装修及配套外网、消防泵房 | [5 empty] | 第 17 页 共 64 页
项目编码 |  | 031003003005 |  | 项目名称 |  | 焊接法兰阀门 | [5 empty] | 计量单位 |  | 个 |  | 工程量 |  | 2
清单综合单价组成明细
定额编号 | 定额项目名称 | 定额 单位 | 数量 | 单价 | [7 empty] | 合价
|  |  |  | 人工费 | 材料费 | 机械费 |  | 管理费 和利润 | 总价措施 项目费 | 规费 | 税金 | 人工费 |  | 材料费 | 机械费 | 管理费 和利润 | 总价措施 项目费 | 规费 | 税金
10-5-37 | 法兰阀门安装 公称直径(mm以内) 32 | 个 | 1 | 22.81 | 67.52 | 0.94 |  | 7.45 |  |  |  | 22.8 |  | 67.52 | 0.94 | 7.45
10-5-137 | 碳钢平焊法兰安装 公称直径(mm以内) 32 | 副 | 1 | 21.77 | 33.81 | 3.64 |  | 7.12 |  |  |  | 21.78 |  | 33.81 | 3.64 | 7.12
人工单价 |  | 小计 | [9 empty] | 44.58 |  | 101.33 | 4.58 | 14.57
技工138元/工日;普工103元/工日 |  | 未计价材料费 | [9 empty] | 82.07
清单项目综合单价 | [11 empty] | 165.06
材 料 费 明 细 | 主要材料名称、规格、型号 |  |  |  |  | 单位 |  |  | 数量 |  |  | 单价（元） |  |  | 合价（元） |  | 暂估单价 （元） |  | 暂估合价 （元）
| 闸阀 DN32 |  |  |  |  | 个 |  |  | 1 |  |  | 57.69 |  |  | 57.69
| 碳钢平焊法兰 DN32 |  |  |  |  | 片 |  |  | 2 |  |  | 12.19 |  |  | 24.38
| 其他材料费 | [10 empty] | - |  |  | 19.25 |  | -
| 材料费小计 | [10 empty] | - |  |  | 101.32 |  | -
注：1.如不使用省级或行业建设主管部门发布的计价依据，可不填定额编码、名称等； 2.招标文件提供了暂估单价的材料，按暂估的单价填入表内“暂估单价”栏及“暂估合价”栏。 | [12 empty] | 表-09-2
全费用综合单价分析表
工程名称：消防泵房-给排水工程 | [6 empty] | 标段：林甸县西南幼儿园-装修及配套外网、消防泵房 | [5 empty] | 第 18 页 共 64 页
项目编码 |  | 031003011002 |  | 项目名称 |  | 法兰 | [5 empty] | 计量单位 |  | 副 |  | 工程量 |  | 1
清单综合单价组成明细
定额编号 | 定额项目名称 | 定额 单位 | 数量 | 单价 | [7 empty] | 合价
|  |  |  | 人工费 | 材料费 | 机械费 |  | 管理费 和利润 | 总价措施 项目费 | 规费 | 税金 | 人工费 |  | 材料费 | 机械费 | 管理费 和利润 | 总价措施 项目费 | 规费 | 税金
10-5-144 | 碳钢平焊法兰安装 公称直径(mm以内) 150 | 副 | 1 | 78.32 | 193.31 | 38.89 |  | 25.59 |  |  |  | 78.32 |  | 193.31 | 38.89 | 25.59
人工单价 |  | 小计 | [9 empty] | 78.32 |  | 193.31 | 38.89 | 25.59
技工138元/工日;普工103元/工日 |  | 未计价材料费 | [9 empty] | 158.84
清单项目综合单价 | [11 empty] | 336.11
材 料 费 明 细 | 主要材料名称、规格、型号 |  |  |  |  | 单位 |  |  | 数量 |  |  | 单价（元） |  |  | 合价（元） |  | 暂估单价 （元） |  | 暂估合价 （元）
| 碳钢平焊法兰 DN150 |  |  |  |  | 片 |  |  | 2 |  |  | 79.42 |  |  | 158.84
| 其他材料费 | [10 empty] | - |  |  | 34.45 |  | -
| 材料费小计 | [10 empty] | - |  |  | 193.29 |  | -
注：1.如不使用省级或行业建设主管部门发布的计价依据，可不填定额编码、名称等； 2.招标文件提供了暂估单价的材料，按暂估的单价填入表内“暂估单价”栏及“暂估合价”栏。 | [12 empty] | 表-09-2
全费用综合单价分析表
工程名称：消防泵房-给排水工程 | [6 empty] | 标段：林甸县西南幼儿园-装修及配套外网、消防泵房 | [5 empty] | 第 19 页 共 64 页
项目编码 |  | 031003011003 |  | 项目名称 |  | 法兰 | [5 empty] | 计量单位 |  | 副 |  | 工程量 |  | 2
清单综合单价组成明细
定额编号 | 定额项目名称 | 定额 单位 | 数量 | 单价 | [7 empty] | 合价
|  |  |  | 人工费 | 材料费 | 机械费 |  | 管理费 和利润 | 总价措施 项目费 | 规费 | 税金 | 人工费 |  | 材料费 | 机械费 | 管理费 和利润 | 总价措施 项目费 | 规费 | 税金
10-5-141 | 碳钢平焊法兰安装 公称直径(mm以内) 80 | 副 | 1 | 44.58 | 97.34 | 7.44 |  | 14.57 |  |  |  | 44.58 |  | 97.34 | 7.44 | 14.57
人工单价 |  | 小计 | [9 empty] | 44.58 |  | 97.34 | 7.44 | 14.57
技工138元/工日;普工103元/工日 |  | 未计价材料费 | [9 empty] | 77.76
清单项目综合单价 | [11 empty] | 163.93
材 料 费 明 细 | 主要材料名称、规格、型号 |  |  |  |  | 单位 |  |  | 数量 |  |  | 单价（元） |  |  | 合价（元） |  | 暂估单价 （元） |  | 暂估合价 （元）
| 碳钢平焊法兰 DN80 |  |  |  |  | 片 |  |  | 2 |  |  | 38.88 |  |  | 77.76
| 其他材料费 | [10 empty] | - |  |  | 19.57 |  | -
| 材料费小计 | [10 empty] | - |  |  | 97.33 |  | -
注：1.如不使用省级或行业建设主管部门发布的计价依据，可不填定额编码、名称等； 2.招标文件提供了暂估单价的材料，按暂估的单价填入表内“暂估单价”栏及“暂估合价”栏。 | [12 empty] | 表-09-2
全费用综合单价分析表
工程名称：消防泵房-给排水工程 | [6 empty] | 标段：林甸县西南幼儿园-装修及配套外网、消防泵房 | [5 empty] | 第 20 页 共 64 页
项目编码 |  | 031003011004 |  | 项目名称 |  | 法兰 | [5 empty] | 计量单位 |  | 副 |  | 工程量 |  | 2
清单综合单价组成明细
定额编号 | 定额项目名称 | 定额 单位 | 数量 | 单价 | [7 empty] | 合价
|  |  |  | 人工费 | 材料费 | 机械费 |  | 管理费 和利润 | 总价措施 项目费 | 规费 | 税金 | 人工费 |  | 材料费 | 机械费 | 管理费 和利润 | 总价措施 项目费 | 规费 | 税金
10-5-137 | 碳钢平焊法兰安装 公称直径(mm以内) 32 | 副 | 1 | 21.77 | 35.83 | 3.64 |  | 7.12 |  |  |  | 21.78 |  | 35.83 | 3.64 | 7.12
人工单价 |  | 小计 | [9 empty] | 21.78 |  | 35.83 | 3.64 | 7.12
技工138元/工日;普工103元/工日 |  | 未计价材料费 | [9 empty] | 26.4
清单项目综合单价 | [11 empty] | 68.37
材 料 费 明 细 | 主要材料名称、规格、型号 |  |  |  |  | 单位 |  |  | 数量 |  |  | 单价（元） |  |  | 合价（元） |  | 暂估单价 （元） |  | 暂估合价 （元）
| 碳钢平焊法兰 DN32 |  |  |  |  | 片 |  |  | 2 |  |  | 13.2 |  |  | 26.4
| 其他材料费 | [10 empty] | - |  |  | 9.41 |  | -
| 材料费小计 | [10 empty] | - |  |  | 35.81 |  | -
注：1.如不使用省级或行业建设主管部门发布的计价依据，可不填定额编码、名称等； 2.招标文件提供了暂估单价的材料，按暂估的单价填入表内“暂估单价”栏及“暂估合价”栏。 | [12 empty] | 表-09-2
全费用综合单价分析表
工程名称：消防泵房-给排水工程 | [6 empty] | 标段：林甸县西南幼儿园-装修及配套外网、消防泵房 | [5 empty] | 第 21 页 共 64 页
项目编码 |  | 031002003002 |  | 项目名称 |  | 套管 | [5 empty] | 计量单位 |  | 个 |  | 工程量 |  | 4
清单综合单价组成明细
定额编号 | 定额项目名称 | 定额 单位 | 数量 | 单价 | [7 empty] | 合价
|  |  |  | 人工费 | 材料费 | 机械费 |  | 管理费 和利润 | 总价措施 项目费 | 规费 | 税金 | 人工费 |  | 材料费 | 机械费 | 管理费 和利润 | 总价措施 项目费 | 规费 | 税金
10-12-53 | 柔性防水套管安装 介质管道公称直径(mm以内) 150 | 个 | 1 | 42.51 | 196.15 |  |  | 13.89 |  |  |  | 42.51 |  | 196.15 |  | 13.89
人工单价 |  | 小计 | [9 empty] | 42.51 |  | 196.15 |  | 13.89
技工138元/工日;普工103元/工日 |  | 未计价材料费 | [9 empty] | 154.14
清单项目综合单价 | [11 empty] | 252.55
材 料 费 明 细 | 主要材料名称、规格、型号 |  |  |  |  | 单位 |  |  | 数量 |  |  | 单价（元） |  |  | 合价（元） |  | 暂估单价 （元） |  | 暂估合价 （元）
| 柔性防水套管 DN150 |  |  |  |  | 个 |  |  | 1 |  |  | 154.14 |  |  | 154.14
| 其他材料费 | [10 empty] | - |  |  | 42.01 |  | -
| 材料费小计 | [10 empty] | - |  |  | 196.15 |  | -
注：1.如不使用省级或行业建设主管部门发布的计价依据，可不填定额编码、名称等； 2.招标文件提供了暂估单价的材料，按暂估的单价填入表内“暂估单价”栏及“暂估合价”栏。 | [12 empty] | 表-09-2
全费用综合单价分析表
工程名称：消防泵房-给排水工程 | [6 empty] | 标段：林甸县西南幼儿园-装修及配套外网、消防泵房 | [5 empty] | 第 22 页 共 64 页
项目编码 |  | 031002003003 |  | 项目名称 |  | 套管 | [5 empty] | 计量单位 |  | 个 |  | 工程量 |  | 4
清单综合单价组成明细
定额编号 | 定额项目名称 | 定额 单位 | 数量 | 单价 | [7 empty] | 合价
|  |  |  | 人工费 | 材料费 | 机械费 |  | 管理费 和利润 | 总价措施 项目费 | 规费 | 税金 | 人工费 |  | 材料费 | 机械费 | 管理费 和利润 | 总价措施 项目费 | 规费 | 税金
10-12-51 | 柔性防水套管安装 介质管道公称直径(mm以内) 100 | 个 | 1 | 37.97 | 123.55 |  |  | 12.41 |  |  |  | 37.97 |  | 123.55 |  | 12.41
人工单价 |  | 小计 | [9 empty] | 37.97 |  | 123.55 |  | 12.41
技工138元/工日;普工103元/工日 |  | 未计价材料费 | [9 empty] | 98.65
清单项目综合单价 | [11 empty] | 173.93
材 料 费 明 细 | 主要材料名称、规格、型号 |  |  |  |  | 单位 |  |  | 数量 |  |  | 单价（元） |  |  | 合价（元） |  | 暂估单价 （元） |  | 暂估合价 （元）
| 柔性防水套管 DN100 |  |  |  |  | 个 |  |  | 1 |  |  | 98.65 |  |  | 98.65
| 其他材料费 | [10 empty] | - |  |  | 24.9 |  | -
| 材料费小计 | [10 empty] | - |  |  | 123.55 |  | -
注：1.如不使用省级或行业建设主管部门发布的计价依据，可不填定额编码、名称等； 2.招标文件提供了暂估单价的材料，按暂估的单价填入表内“暂估单价”栏及“暂估合价”栏。 | [12 empty] | 表-09-2
全费用综合单价分析表
工程名称：消防泵房-给排水工程 | [6 empty] | 标段：林甸县西南幼儿园-装修及配套外网、消防泵房 | [5 empty] | 第 23 页 共 64 页
项目编码 |  | 031001005004 |  | 项目名称 |  | 铸铁管 | [5 empty] | 计量单位 |  | m |  | 工程量 |  | 3
清单综合单价组成明细
定额编号 | 定额项目名称 | 定额 单位 | 数量 | 单价 | [7 empty] | 合价
|  |  |  | 人工费 | 材料费 | 机械费 |  | 管理费 和利润 | 总价措施 项目费 | 规费 | 税金 | 人工费 |  | 材料费 | 机械费 | 管理费 和利润 | 总价措施 项目费 | 规费 | 税金
10-1-238 | 室内无承口柔性铸铁排水管(卡箍连接) 公称直径(mm以内) 150 | 10m | 0.1 | 256.6 | 1491.95 | 128.66 |  | 83.85 |  |  |  | 25.66 |  | 149.2 | 12.87 | 8.39
人工单价 |  | 小计 | [9 empty] | 25.66 |  | 149.2 | 12.87 | 8.39
技工138元/工日;普工103元/工日 |  | 未计价材料费 | [9 empty] | 148.79
清单项目综合单价 | [11 empty] | 196.11
材 料 费 明 细 | 主要材料名称、规格、型号 |  |  |  |  | 单位 |  |  | 数量 |  |  | 单价（元） |  |  | 合价（元） |  | 暂估单价 （元） |  | 暂估合价 （元）
| 铸铁排水管件DN150 |  |  |  |  | 个 |  |  | 0.435 |  |  | 38.61 |  |  | 16.8
| 不锈钢卡箍（含胶圈）DN150 |  |  |  |  | 套 |  |  | 1.056 |  |  | 15.5 |  |  | 16.37
| 球墨铸铁管 DN150 |  |  |  |  | m |  |  | 0.945 |  |  | 122.36 |  |  | 115.63
| 其他材料费 | [10 empty] | - |  |  | 0.39 |  | -
| 材料费小计 | [10 empty] | - |  |  | 149.19 |  | -
注：1.如不使用省级或行业建设主管部门发布的计价依据，可不填定额编码、名称等； 2.招标文件提供了暂估单价的材料，按暂估的单价填入表内“暂估单价”栏及“暂估合价”栏。 | [12 empty] | 表-09-2
全费用综合单价分析表
工程名称：消防泵房-给排水工程 | [6 empty] | 标段：林甸县西南幼儿园-装修及配套外网、消防泵房 | [5 empty] | 第 24 页 共 64 页
项目编码 |  | 031001005005 |  | 项目名称 |  | 铸铁管 | [5 empty] | 计量单位 |  | m |  | 工程量 |  | 6
清单综合单价组成明细
定额编号 | 定额项目名称 | 定额 单位 | 数量 | 单价 | [7 empty] | 合价
|  |  |  | 人工费 | 材料费 | 机械费 |  | 管理费 和利润 | 总价措施 项目费 | 规费 | 税金 | 人工费 |  | 材料费 | 机械费 | 管理费 和利润 | 总价措施 项目费 | 规费 | 税金
10-1-237 | 室内无承口柔性铸铁排水管(卡箍连接) 公称直径(mm以内) 100 | 10m | 0.1 | 241.91 | 1502.87 | 80.61 |  | 79.05 |  |  |  | 24.19 |  | 150.29 | 8.06 | 7.91
人工单价 |  | 小计 | [9 empty] | 24.19 |  | 150.29 | 8.06 | 7.91
技工138元/工日;普工103元/工日 |  | 未计价材料费 | [9 empty] | 150
清单项目综合单价 | [11 empty] | 190.44
材 料 费 明 细 | 主要材料名称、规格、型号 |  |  |  |  | 单位 |  |  | 数量 |  |  | 单价（元） |  |  | 合价（元） |  | 暂估单价 （元） |  | 暂估合价 （元）
| 铸铁排水管件DN100 |  |  |  |  | 个 |  |  | 0.951 |  |  | 27.35 |  |  | 26.01
| 不锈钢卡箍（含胶圈）DN100 |  |  |  |  | 套 |  |  | 2.169 |  |  | 14.05 |  |  | 30.47
| 球墨铸铁管 DN100 |  |  |  |  | m |  |  | 0.905 |  |  | 103.33 |  |  | 93.51
| 其他材料费 | [10 empty] | - |  |  | 0.3 |  | -
| 材料费小计 | [10 empty] | - |  |  | 150.29 |  | -
注：1.如不使用省级或行业建设主管部门发布的计价依据，可不填定额编码、名称等； 2.招标文件提供了暂估单价的材料，按暂估的单价填入表内“暂估单价”栏及“暂估合价”栏。 | [12 empty] | 表-09-2
全费用综合单价分析表
工程名称：消防泵房-给排水工程 | [6 empty] | 标段：林甸县西南幼儿园-装修及配套外网、消防泵房 | [5 empty] | 第 25 页 共 64 页
项目编码 |  | 030901002001 |  | 项目名称 |  | 消火栓钢管 | [5 empty] | 计量单位 |  | m |  | 工程量 |  | 13.93
清单综合单价组成明细
定额编号 | 定额项目名称 | 定额 单位 | 数量 | 单价 | [7 empty] | 合价
|  |  |  | 人工费 | 材料费 | 机械费 |  | 管理费 和利润 | 总价措施 项目费 | 规费 | 税金 | 人工费 |  | 材料费 | 机械费 | 管理费 和利润 | 总价措施 项目费 | 规费 | 税金
9-1-40 | 消火栓钢管 钢管(沟槽连接) 公称直径（mm以内） 250 | 10m | 0.1 | 536.22 | 1627.99 | 117.21 |  | 175.6 |  |  |  | 53.62 |  | 162.8 | 11.72 | 17.56
人工单价 |  | 小计 | [9 empty] | 53.62 |  | 162.8 | 11.72 | 17.56
技工138元/工日;普工103元/工日 |  | 未计价材料费 | [9 empty] | 161.03
清单项目综合单价 | [11 empty] | 245.71
材 料 费 明 细 | 主要材料名称、规格、型号 |  |  |  |  | 单位 |  |  | 数量 |  |  | 单价（元） |  |  | 合价（元） |  | 暂估单价 （元） |  | 暂估合价 （元）
| 热浸锌镀锌钢管 DN250 |  |  |  |  | m |  |  | 0.978 |  |  | 137.81 |  |  | 134.78
| 消火栓钢管(沟槽连接)管件 DN250 |  |  |  |  | 个 |  |  | 0.162 |  |  | 54.44 |  |  | 8.82
| 卡箍连接件(含胶圈) DN250 |  |  |  |  | 套 |  |  | 0.4098 |  |  | 42.55 |  |  | 17.44
| 其他材料费 | [10 empty] | - |  |  | 1.76 |  | -
| 材料费小计 | [10 empty] | - |  |  | 162.8 |  | -
注：1.如不使用省级或行业建设主管部门发布的计价依据，可不填定额编码、名称等； 2.招标文件提供了暂估单价的材料，按暂估的单价填入表内“暂估单价”栏及“暂估合价”栏。 | [12 empty] | 表-09-2
全费用综合单价分析表
工程名称：消防泵房-给排水工程 | [6 empty] | 标段：林甸县西南幼儿园-装修及配套外网、消防泵房 | [5 empty] | 第 26 页 共 64 页
项目编码 |  | 030901002002 |  | 项目名称 |  | 消火栓钢管 | [5 empty] | 计量单位 |  | m |  | 工程量 |  | 15.49
清单综合单价组成明细
定额编号 | 定额项目名称 | 定额 单位 | 数量 | 单价 | [7 empty] | 合价
|  |  |  | 人工费 | 材料费 | 机械费 |  | 管理费 和利润 | 总价措施 项目费 | 规费 | 税金 | 人工费 |  | 材料费 | 机械费 | 管理费 和利润 | 总价措施 项目费 | 规费 | 税金
9-1-38 | 消火栓钢管 钢管(沟槽连接) 公称直径（mm以内） 150 | 10m | 0.1 | 362.8 | 983.36 | 56.82 |  | 118.8 |  |  |  | 36.28 |  | 98.34 | 5.68 | 11.88
人工单价 |  | 小计 | [9 empty] | 36.28 |  | 98.34 | 5.68 | 11.88
技工138元/工日;普工103元/工日 |  | 未计价材料费 | [9 empty] | 97.45
清单项目综合单价 | [11 empty] | 152.18
材 料 费 明 细 | 主要材料名称、规格、型号 |  |  |  |  | 单位 |  |  | 数量 |  |  | 单价（元） |  |  | 合价（元） |  | 暂估单价 （元） |  | 暂估合价 （元）
| 热浸锌镀锌钢管 DN150 |  |  |  |  | m |  |  | 0.978 |  |  | 83.08 |  |  | 81.25
| 消火栓钢管(沟槽连接)管件 DN150 |  |  |  |  | 个 |  |  | 0.177 |  |  | 30.12 |  |  | 5.33
| 卡箍连接件(含胶圈) DN150 |  |  |  |  | 套 |  |  | 0.3857 |  |  | 28.18 |  |  | 10.87
| 其他材料费 | [10 empty] | - |  |  | 0.89 |  | -
| 材料费小计 | [10 empty] | - |  |  | 98.34 |  | -
注：1.如不使用省级或行业建设主管部门发布的计价依据，可不填定额编码、名称等； 2.招标文件提供了暂估单价的材料，按暂估的单价填入表内“暂估单价”栏及“暂估合价”栏。 | [12 empty] | 表-09-2
全费用综合单价分析表
工程名称：消防泵房-给排水工程 | [6 empty] | 标段：林甸县西南幼儿园-装修及配套外网、消防泵房 | [5 empty] | 第 27 页 共 64 页
项目编码 |  | 030901002003 |  | 项目名称 |  | 消火栓钢管 | [5 empty] | 计量单位 |  | m |  | 工程量 |  | 103.83
清单综合单价组成明细
定额编号 | 定额项目名称 | 定额 单位 | 数量 | 单价 | [7 empty] | 合价
|  |  |  | 人工费 | 材料费 | 机械费 |  | 管理费 和利润 | 总价措施 项目费 | 规费 | 税金 | 人工费 |  | 材料费 | 机械费 | 管理费 和利润 | 总价措施 项目费 | 规费 | 税金
9-1-36 | 消火栓钢管 钢管(沟槽连接) 公称直径（mm以内） 100 | 10m | 0.1 | 300.83 | 689.22 | 24.99 |  | 98.51 |  |  |  | 30.08 |  | 68.92 | 2.5 | 9.85
人工单价 |  | 小计 | [9 empty] | 30.08 |  | 68.92 | 2.5 | 9.85
技工138元/工日;普工103元/工日 |  | 未计价材料费 | [9 empty] | 68.34
清单项目综合单价 | [11 empty] | 111.36
材 料 费 明 细 | 主要材料名称、规格、型号 |  |  |  |  | 单位 |  |  | 数量 |  |  | 单价（元） |  |  | 合价（元） |  | 暂估单价 （元） |  | 暂估合价 （元）
| 热浸锌镀锌钢管 DN100 |  |  |  |  | m |  |  | 0.97 |  |  | 53.12 |  |  | 51.53
| 消火栓钢管(沟槽连接)管件 DN100 |  |  |  |  | 个 |  |  | 0.328 |  |  | 20.61 |  |  | 6.76
| 卡箍连接件(含胶圈) DN100 |  |  |  |  | 套 |  |  | 0.7362 |  |  | 13.65 |  |  | 10.05
| 其他材料费 | [10 empty] | - |  |  | 0.58 |  | -
| 材料费小计 | [10 empty] | - |  |  | 68.92 |  | -
注：1.如不使用省级或行业建设主管部门发布的计价依据，可不填定额编码、名称等； 2.招标文件提供了暂估单价的材料，按暂估的单价填入表内“暂估单价”栏及“暂估合价”栏。 | [12 empty] | 表-09-2
全费用综合单价分析表
工程名称：消防泵房-给排水工程 | [6 empty] | 标段：林甸县西南幼儿园-装修及配套外网、消防泵房 | [5 empty] | 第 28 页 共 64 页
项目编码 |  | 031003003007 |  | 项目名称 |  | 焊接法兰阀门 | [5 empty] | 计量单位 |  | 个 |  | 工程量 |  | 3
清单综合单价组成明细
定额编号 | 定额项目名称 | 定额 单位 | 数量 | 单价 | [7 empty] | 合价
|  |  |  | 人工费 | 材料费 | 机械费 |  | 管理费 和利润 | 总价措施 项目费 | 规费 | 税金 | 人工费 |  | 材料费 | 机械费 | 管理费 和利润 | 总价措施 项目费 | 规费 | 税金
10-5-42 | 法兰阀门安装 公称直径(mm以内) 100【人工含量已修改】 | 个 | 1 | 64.01 | 192.86 | 2.55 |  | 20.92 |  |  |  | 64.01 |  | 192.86 | 2.55 | 20.92
人工单价 |  | 小计 | [9 empty] | 64.01 |  | 192.86 | 2.55 | 20.92
技工138元/工日;普工103元/工日 |  | 未计价材料费 | [9 empty] | 165.5
清单项目综合单价 | [11 empty] | 280.34
材 料 费 明 细 | 主要材料名称、规格、型号 |  |  |  |  | 单位 |  |  | 数量 |  |  | 单价（元） |  |  | 合价（元） |  | 暂估单价 （元） |  | 暂估合价 （元）
| 六角螺栓带螺母、垫圈 M16×85~140 |  |  |  |  | 套 |  |  | 8.24 |  |  | 1.93 |  |  | 15.9
| 安全阀 DN100 |  |  |  |  | 个 |  |  | 1 |  |  | 165.5 |  |  | 165.5
| 其他材料费 | [10 empty] | - |  |  | 11.47 |  | -
| 材料费小计 | [10 empty] | - |  |  | 192.87 |  | -
注：1.如不使用省级或行业建设主管部门发布的计价依据，可不填定额编码、名称等； 2.招标文件提供了暂估单价的材料，按暂估的单价填入表内“暂估单价”栏及“暂估合价”栏。 | [12 empty] | 表-09-2
全费用综合单价分析表
工程名称：消防泵房-给排水工程 | [6 empty] | 标段：林甸县西南幼儿园-装修及配套外网、消防泵房 | [5 empty] | 第 29 页 共 64 页
项目编码 |  | 031003003008 |  | 项目名称 |  | 焊接法兰阀门 | [5 empty] | 计量单位 |  | 个 |  | 工程量 |  | 3
清单综合单价组成明细
定额编号 | 定额项目名称 | 定额 单位 | 数量 | 单价 | [7 empty] | 合价
|  |  |  | 人工费 | 材料费 | 机械费 |  | 管理费 和利润 | 总价措施 项目费 | 规费 | 税金 | 人工费 |  | 材料费 | 机械费 | 管理费 和利润 | 总价措施 项目费 | 规费 | 税金
10-5-57 | 法兰电磁阀安装 公称直径(mm以内) 100 | 个 | 1 | 72.96 | 625.98 |  |  | 23.84 |  |  |  | 72.96 |  | 625.98 |  | 23.84
人工单价 |  | 小计 | [9 empty] | 72.96 |  | 625.98 |  | 23.84
技工138元/工日;普工103元/工日 |  | 未计价材料费 | [9 empty] | 607.46
清单项目综合单价 | [11 empty] | 722.78
材 料 费 明 细 | 主要材料名称、规格、型号 |  |  |  |  | 单位 |  |  | 数量 |  |  | 单价（元） |  |  | 合价（元） |  | 暂估单价 （元） |  | 暂估合价 （元）
| 六角螺栓带螺母、垫圈 M16×85~140 |  |  |  |  | 套 |  |  | 8.24 |  |  | 1.93 |  |  | 15.9
| 电磁阀 DN100 |  |  |  |  | 个 |  |  | 1 |  |  | 607.46 |  |  | 607.46
| 其他材料费 | [10 empty] | - |  |  | 2.61 |  | -
| 材料费小计 | [10 empty] | - |  |  | 625.97 |  | -
注：1.如不使用省级或行业建设主管部门发布的计价依据，可不填定额编码、名称等； 2.招标文件提供了暂估单价的材料，按暂估的单价填入表内“暂估单价”栏及“暂估合价”栏。 | [12 empty] | 表-09-2
全费用综合单价分析表
工程名称：消防泵房-给排水工程 | [6 empty] | 标段：林甸县西南幼儿园-装修及配套外网、消防泵房 | [5 empty] | 第 30 页 共 64 页
项目编码 |  | 030601002001 |  | 项目名称 |  | 压力仪表 | [5 empty] | 计量单位 |  | 台 |  | 工程量 |  | 3
清单综合单价组成明细
定额编号 | 定额项目名称 | 定额 单位 | 数量 | 单价 | [7 empty] | 合价
|  |  |  | 人工费 | 材料费 | 机械费 |  | 管理费 和利润 | 总价措施 项目费 | 规费 | 税金 | 人工费 |  | 材料费 | 机械费 | 管理费 和利润 | 总价措施 项目费 | 规费 | 税金
6-1-49 | 远传指示压力表 电远传 | 台(块) | 1 | 55.27 | 123.68 | 8.26 |  | 17.79 |  |  |  | 55.27 |  | 123.68 | 8.26 | 17.79
人工单价 |  | 小计 | [9 empty] | 55.27 |  | 123.68 | 8.26 | 17.79
技工138元/工日;普工103元/工日 |  | 未计价材料费 | [9 empty] | 116.35
清单项目综合单价 | [11 empty] | 205
材 料 费 明 细 | 主要材料名称、规格、型号 |  |  |  |  | 单位 |  |  | 数量 |  |  | 单价（元） |  |  | 合价（元） |  | 暂估单价 （元） |  | 暂估合价 （元）
| 仪表接头 |  |  |  |  | 套 |  |  | 1 |  |  | 15.93 |  |  | 15.93
| 取源部件 |  |  |  |  | 套 |  |  | 1 |  |  | 24.71 |  |  | 24.71
| 电接点压力表 0~1.6MPA |  |  |  |  | 台(块) |  |  | 1 |  |  | 75.71 |  |  | 75.71
| 其他材料费 | [10 empty] | - |  |  | 7.33 |  | -
| 材料费小计 | [10 empty] | - |  |  | 123.68 |  | -
注：1.如不使用省级或行业建设主管部门发布的计价依据，可不填定额编码、名称等； 2.招标文件提供了暂估单价的材料，按暂估的单价填入表内“暂估单价”栏及“暂估合价”栏。 | [12 empty] | 表-09-2
全费用综合单价分析表
工程名称：消防泵房-给排水工程 | [6 empty] | 标段：林甸县西南幼儿园-装修及配套外网、消防泵房 | [5 empty] | 第 31 页 共 64 页
项目编码 |  | 031003003009 |  | 项目名称 |  | 沟槽阀门 | [5 empty] | 计量单位 |  | 个 |  | 工程量 |  | 16
清单综合单价组成明细
定额编号 | 定额项目名称 | 定额 单位 | 数量 | 单价 | [7 empty] | 合价
|  |  |  | 人工费 | 材料费 | 机械费 |  | 管理费 和利润 | 总价措施 项目费 | 规费 | 税金 | 人工费 |  | 材料费 | 机械费 | 管理费 和利润 | 总价措施 项目费 | 规费 | 税金
10-5-117 | 沟槽阀门安装 公称直径(mm以内) 100 | 个 | 1 | 66.35 | 172.86 | 13.51 |  | 21.68 |  |  |  | 66.35 |  | 172.86 | 13.51 | 21.68
人工单价 |  | 小计 | [9 empty] | 66.35 |  | 172.86 | 13.51 | 21.68
技工138元/工日;普工103元/工日 |  | 未计价材料费 | [9 empty] | 163.88
清单项目综合单价 | [11 empty] | 274.4
材 料 费 明 细 | 主要材料名称、规格、型号 |  |  |  |  | 单位 |  |  | 数量 |  |  | 单价（元） |  |  | 合价（元） |  | 暂估单价 （元） |  | 暂估合价 （元）
| 卡箍连接件(含胶圈) |  |  |  |  | 套 |  |  | 2 |  |  | 13.62 |  |  | 27.24
| 蝶阀 D71X-1.6 DN100 |  |  |  |  | 个 |  |  | 1 |  |  | 136.64 |  |  | 136.64
| 其他材料费 | [10 empty] | - |  |  | 9 |  | -
| 材料费小计 | [10 empty] | - |  |  | 172.88 |  | -
注：1.如不使用省级或行业建设主管部门发布的计价依据，可不填定额编码、名称等； 2.招标文件提供了暂估单价的材料，按暂估的单价填入表内“暂估单价”栏及“暂估合价”栏。 | [12 empty] | 表-09-2
全费用综合单价分析表
工程名称：消防泵房-给排水工程 | [6 empty] | 标段：林甸县西南幼儿园-装修及配套外网、消防泵房 | [5 empty] | 第 32 页 共 64 页
项目编码 |  | 031003003010 |  | 项目名称 |  | 沟槽阀门 | [5 empty] | 计量单位 |  | 个 |  | 工程量 |  | 4
清单综合单价组成明细
定额编号 | 定额项目名称 | 定额 单位 | 数量 | 单价 | [7 empty] | 合价
|  |  |  | 人工费 | 材料费 | 机械费 |  | 管理费 和利润 | 总价措施 项目费 | 规费 | 税金 | 人工费 |  | 材料费 | 机械费 | 管理费 和利润 | 总价措施 项目费 | 规费 | 税金
10-5-119 | 沟槽阀门安装 公称直径(mm以内) 150 | 个 | 1 | 101.23 | 270.41 | 44.98 |  | 33.08 |  |  |  | 101.23 |  | 270.41 | 44.98 | 33.08
人工单价 |  | 小计 | [9 empty] | 101.23 |  | 270.41 | 44.98 | 33.08
技工138元/工日;普工103元/工日 |  | 未计价材料费 | [9 empty] | 256.37
清单项目综合单价 | [11 empty] | 449.7
材 料 费 明 细 | 主要材料名称、规格、型号 |  |  |  |  | 单位 |  |  | 数量 |  |  | 单价（元） |  |  | 合价（元） |  | 暂估单价 （元） |  | 暂估合价 （元）
| 卡箍连接件(含胶圈) |  |  |  |  | 套 |  |  | 2 |  |  | 13.62 |  |  | 27.24
| 蝶阀 D71X-1.6 DN150 |  |  |  |  | 个 |  |  | 1 |  |  | 229.13 |  |  | 229.13
| 其他材料费 | [10 empty] | - |  |  | 14.06 |  | -
| 材料费小计 | [10 empty] | - |  |  | 270.43 |  | -
注：1.如不使用省级或行业建设主管部门发布的计价依据，可不填定额编码、名称等； 2.招标文件提供了暂估单价的材料，按暂估的单价填入表内“暂估单价”栏及“暂估合价”栏。 | [12 empty] | 表-09-2
全费用综合单价分析表
工程名称：消防泵房-给排水工程 | [6 empty] | 标段：林甸县西南幼儿园-装修及配套外网、消防泵房 | [5 empty] | 第 33 页 共 64 页
项目编码 |  | 031003003011 |  | 项目名称 |  | 沟槽阀门 | [5 empty] | 计量单位 |  | 个 |  | 工程量 |  | 2
清单综合单价组成明细
定额编号 | 定额项目名称 | 定额 单位 | 数量 | 单价 | [7 empty] | 合价
|  |  |  | 人工费 | 材料费 | 机械费 |  | 管理费 和利润 | 总价措施 项目费 | 规费 | 税金 | 人工费 |  | 材料费 | 机械费 | 管理费 和利润 | 总价措施 项目费 | 规费 | 税金
10-5-121 | 沟槽阀门安装 公称直径(mm以内) 250 | 个 | 1 | 155.61 | 570.55 | 90.51 |  | 50.86 |  |  |  | 155.61 |  | 570.55 | 90.51 | 50.86
人工单价 |  | 小计 | [9 empty] | 155.61 |  | 570.55 | 90.51 | 50.86
技工138元/工日;普工103元/工日 |  | 未计价材料费 | [9 empty] | 547.08
清单项目综合单价 | [11 empty] | 867.53
材 料 费 明 细 | 主要材料名称、规格、型号 |  |  |  |  | 单位 |  |  | 数量 |  |  | 单价（元） |  |  | 合价（元） |  | 暂估单价 （元） |  | 暂估合价 （元）
| 卡箍连接件(含胶圈) |  |  |  |  | 套 |  |  | 2 |  |  | 13.62 |  |  | 27.24
| 蝶阀 D71X-1.6 DN250 |  |  |  |  | 个 |  |  | 1 |  |  | 519.84 |  |  | 519.84
| 其他材料费 | [10 empty] | - |  |  | 23.47 |  | -
| 材料费小计 | [10 empty] | - |  |  | 570.55 |  | -
注：1.如不使用省级或行业建设主管部门发布的计价依据，可不填定额编码、名称等； 2.招标文件提供了暂估单价的材料，按暂估的单价填入表内“暂估单价”栏及“暂估合价”栏。 | [12 empty] | 表-09-2
全费用综合单价分析表
工程名称：消防泵房-给排水工程 | [6 empty] | 标段：林甸县西南幼儿园-装修及配套外网、消防泵房 | [5 empty] | 第 34 页 共 64 页
项目编码 |  | 030901013001 |  | 项目名称 |  | 灭火器 | [5 empty] | 计量单位 |  | 具 |  | 工程量 |  | 2
清单综合单价组成明细
定额编号 | 定额项目名称 | 定额 单位 | 数量 | 单价 | [7 empty] | 合价
|  |  |  | 人工费 | 材料费 | 机械费 |  | 管理费 和利润 | 总价措施 项目费 | 规费 | 税金 | 人工费 |  | 材料费 | 机械费 | 管理费 和利润 | 总价措施 项目费 | 规费 | 税金
9-1-103 | 灭火器安装 手提式 | 具 | 1 | 1.13 | 80.03 | 0.01 |  | 0.38 |  |  |  | 1.14 |  | 80.03 | 0.01 | 0.38
人工单价 |  | 小计 | [9 empty] | 1.14 |  | 80.03 | 0.01 | 0.38
普工103元/工日 |  | 未计价材料费 | [9 empty] | 80
清单项目综合单价 | [11 empty] | 81.56
材 料 费 明 细 | 主要材料名称、规格、型号 |  |  |  |  | 单位 |  |  | 数量 |  |  | 单价（元） |  |  | 合价（元） |  | 暂估单价 （元） |  | 暂估合价 （元）
| 灭火器 |  |  |  |  | 个 |  |  | 1 |  |  | 80 |  |  | 80
| 其他材料费 | [10 empty] | - |  |  | 0.03 |  | -
| 材料费小计 | [10 empty] | - |  |  | 80.03 |  | -
注：1.如不使用省级或行业建设主管部门发布的计价依据，可不填定额编码、名称等； 2.招标文件提供了暂估单价的材料，按暂估的单价填入表内“暂估单价”栏及“暂估合价”栏。 | [12 empty] | 表-09-2
全费用综合单价分析表
工程名称：消防泵房-给排水工程 | [6 empty] | 标段：林甸县西南幼儿园-装修及配套外网、消防泵房 | [5 empty] | 第 35 页 共 64 页
项目编码 |  | 031003003012 |  | 项目名称 |  | 焊接法兰阀门 | [5 empty] | 计量单位 |  | 个 |  | 工程量 |  | 8
清单综合单价组成明细
定额编号 | 定额项目名称 | 定额 单位 | 数量 | 单价 | [7 empty] | 合价
|  |  |  | 人工费 | 材料费 | 机械费 |  | 管理费 和利润 | 总价措施 项目费 | 规费 | 税金 | 人工费 |  | 材料费 | 机械费 | 管理费 和利润 | 总价措施 项目费 | 规费 | 税金
10-5-42 | 法兰阀门安装 公称直径(mm以内) 100 | 个 | 1 | 65.32 | 210.37 | 2.55 |  | 21.35 |  |  |  | 65.32 |  | 210.37 | 2.55 | 21.35
人工单价 |  | 小计 | [9 empty] | 65.32 |  | 210.37 | 2.55 | 21.35
技工138元/工日;普工103元/工日 |  | 未计价材料费 | [9 empty] | 183.01
清单项目综合单价 | [11 empty] | 299.59
材 料 费 明 细 | 主要材料名称、规格、型号 |  |  |  |  | 单位 |  |  | 数量 |  |  | 单价（元） |  |  | 合价（元） |  | 暂估单价 （元） |  | 暂估合价 （元）
| 六角螺栓带螺母、垫圈 M16×85~140 |  |  |  |  | 套 |  |  | 8.24 |  |  | 1.93 |  |  | 15.9
| 明杆闸阀 Z41T-1.6 DN100 |  |  |  |  | 个 |  |  | 1 |  |  | 183.01 |  |  | 183.01
| 其他材料费 | [10 empty] | - |  |  | 11.47 |  | -
| 材料费小计 | [10 empty] | - |  |  | 210.38 |  | -
注：1.如不使用省级或行业建设主管部门发布的计价依据，可不填定额编码、名称等； 2.招标文件提供了暂估单价的材料，按暂估的单价填入表内“暂估单价”栏及“暂估合价”栏。 | [12 empty] | 表-09-2
全费用综合单价分析表
工程名称：消防泵房-给排水工程 | [6 empty] | 标段：林甸县西南幼儿园-装修及配套外网、消防泵房 | [5 empty] | 第 36 页 共 64 页
项目编码 |  | 031003003013 |  | 项目名称 |  | 焊接法兰阀门 | [5 empty] | 计量单位 |  | 个 |  | 工程量 |  | 4
清单综合单价组成明细
定额编号 | 定额项目名称 | 定额 单位 | 数量 | 单价 | [7 empty] | 合价
|  |  |  | 人工费 | 材料费 | 机械费 |  | 管理费 和利润 | 总价措施 项目费 | 规费 | 税金 | 人工费 |  | 材料费 | 机械费 | 管理费 和利润 | 总价措施 项目费 | 规费 | 税金
10-5-40 | 法兰阀门安装 公称直径(mm以内) 65 | 个 | 1 | 34.78 | 129.37 | 1.83 |  | 11.37 |  |  |  | 34.78 |  | 129.37 | 1.83 | 11.37
人工单价 |  | 小计 | [9 empty] | 34.78 |  | 129.37 | 1.83 | 11.37
技工138元/工日;普工103元/工日 |  | 未计价材料费 | [9 empty] | 115.84
清单项目综合单价 | [11 empty] | 177.35
材 料 费 明 细 | 主要材料名称、规格、型号 |  |  |  |  | 单位 |  |  | 数量 |  |  | 单价（元） |  |  | 合价（元） |  | 暂估单价 （元） |  | 暂估合价 （元）
| 明杆闸阀 Z41T-1.6 DN65 |  |  |  |  | 个 |  |  | 1 |  |  | 115.84 |  |  | 115.84
| 其他材料费 | [10 empty] | - |  |  | 13.55 |  | -
| 材料费小计 | [10 empty] | - |  |  | 129.39 |  | -
注：1.如不使用省级或行业建设主管部门发布的计价依据，可不填定额编码、名称等； 2.招标文件提供了暂估单价的材料，按暂估的单价填入表内“暂估单价”栏及“暂估合价”栏。 | [12 empty] | 表-09-2
全费用综合单价分析表
工程名称：消防泵房-给排水工程 | [6 empty] | 标段：林甸县西南幼儿园-装修及配套外网、消防泵房 | [5 empty] | 第 37 页 共 64 页
项目编码 |  | 030607002001 |  | 项目名称 |  | 远动装置 | [5 empty] | 计量单位 |  | 套 |  | 工程量 |  | 1
清单综合单价组成明细
定额编号 | 定额项目名称 | 定额 单位 | 数量 | 单价 | [7 empty] | 合价
|  |  |  | 人工费 | 材料费 | 机械费 |  | 管理费 和利润 | 总价措施 项目费 | 规费 | 税金 | 人工费 |  | 材料费 | 机械费 | 管理费 和利润 | 总价措施 项目费 | 规费 | 税金
4-15-59 | 水位电气信号装置安装 液位式 | 套 | 1 | 230.62 | 512.92 | 1.52 |  | 75.29 |  |  |  | 230.62 |  | 512.92 | 1.52 | 75.29
人工单价 |  | 小计 | [9 empty] | 230.62 |  | 512.92 | 1.52 | 75.29
技工138元/工日;普工103元/工日 |  | 未计价材料费 | [9 empty] | 350
清单项目综合单价 | [11 empty] | 820.35
材 料 费 明 细 | 主要材料名称、规格、型号 |  |  |  |  | 单位 |  |  | 数量 |  |  | 单价（元） |  |  | 合价（元） |  | 暂估单价 （元） |  | 暂估合价 （元）
| 水位探测装置 |  |  |  |  | 套 |  |  | 1 |  |  | 350 |  |  | 350
| 其他材料费 | [10 empty] | - |  |  | 162.92 |  | -
| 材料费小计 | [10 empty] | - |  |  | 512.92 |  | -
注：1.如不使用省级或行业建设主管部门发布的计价依据，可不填定额编码、名称等； 2.招标文件提供了暂估单价的材料，按暂估的单价填入表内“暂估单价”栏及“暂估合价”栏。 | [12 empty] | 表-09-2
全费用综合单价分析表
工程名称：消防泵房-给排水工程 | [6 empty] | 标段：林甸县西南幼儿园-装修及配套外网、消防泵房 | [5 empty] | 第 38 页 共 64 页
项目编码 |  | 030804001002 |  | 项目名称 |  | 低压碳钢管件 | [5 empty] | 计量单位 |  | 个 |  | 工程量 |  | 2
清单综合单价组成明细
定额编号 | 定额项目名称 | 定额 单位 | 数量 | 单价 | [7 empty] | 合价
|  |  |  | 人工费 | 材料费 | 机械费 |  | 管理费 和利润 | 总价措施 项目费 | 规费 | 税金 | 人工费 |  | 材料费 | 机械费 | 管理费 和利润 | 总价措施 项目费 | 规费 | 税金
8-2-413 | 低压管件 法兰铸铁管件(法兰连接) 公称直径(mm以内) 250 | 10个 | 0.1 | 90.9 | 810.81 | 22.06 |  | 29.73 |  |  |  | 9.09 |  | 81.08 | 2.21 | 2.97
人工单价 |  | 小计 | [9 empty] | 9.09 |  | 81.08 | 2.21 | 2.97
技工138元/工日;普工103元/工日 |  | 未计价材料费 | [9 empty] | 80
清单项目综合单价 | [11 empty] | 95.37
材 料 费 明 细 | 主要材料名称、规格、型号 |  |  |  |  | 单位 |  |  | 数量 |  |  | 单价（元） |  |  | 合价（元） |  | 暂估单价 （元） |  | 暂估合价 （元）
| 吸水口 |  |  |  |  | 个 |  |  | 1 |  |  | 80 |  |  | 80
| 其他材料费 | [10 empty] | - |  |  | 1.08 |  | -
| 材料费小计 | [10 empty] | - |  |  | 81.08 |  | -
注：1.如不使用省级或行业建设主管部门发布的计价依据，可不填定额编码、名称等； 2.招标文件提供了暂估单价的材料，按暂估的单价填入表内“暂估单价”栏及“暂估合价”栏。 | [12 empty] | 表-09-2
全费用综合单价分析表
工程名称：消防泵房-给排水工程 | [6 empty] | 标段：林甸县西南幼儿园-装修及配套外网、消防泵房 | [5 empty] | 第 39 页 共 64 页
项目编码 |  | 031003010001 |  | 项目名称 |  | 软接头(软管) | [5 empty] | 计量单位 |  | 个 |  | 工程量 |  | 12
清单综合单价组成明细
定额编号 | 定额项目名称 | 定额 单位 | 数量 | 单价 | [7 empty] | 合价
|  |  |  | 人工费 | 材料费 | 机械费 |  | 管理费 和利润 | 总价措施 项目费 | 规费 | 税金 | 人工费 |  | 材料费 | 机械费 | 管理费 和利润 | 总价措施 项目费 | 规费 | 税金
10-5-427 | 法兰式软接头安装 公称直径(mm以内) 100 | 个 | 1 | 55.52 | 146.93 |  |  | 18.15 |  |  |  | 55.52 |  | 146.93 |  | 18.15
人工单价 |  | 小计 | [9 empty] | 55.52 |  | 146.93 |  | 18.15
技工138元/工日;普工103元/工日 |  | 未计价材料费 | [9 empty] | 127.71
清单项目综合单价 | [11 empty] | 220.6
材 料 费 明 细 | 主要材料名称、规格、型号 |  |  |  |  | 单位 |  |  | 数量 |  |  | 单价（元） |  |  | 合价（元） |  | 暂估单价 （元） |  | 暂估合价 （元）
| 六角螺栓带螺母、垫圈 M16×85~140 |  |  |  |  | 套 |  |  | 8.24 |  |  | 1.93 |  |  | 15.9
| 橡胶挠性接头 DN100 |  |  |  |  | 个 |  |  | 1 |  |  | 127.71 |  |  | 127.71
| 其他材料费 | [10 empty] | - |  |  | 3.32 |  | -
| 材料费小计 | [10 empty] | - |  |  | 146.93 |  | -
注：1.如不使用省级或行业建设主管部门发布的计价依据，可不填定额编码、名称等； 2.招标文件提供了暂估单价的材料，按暂估的单价填入表内“暂估单价”栏及“暂估合价”栏。 | [12 empty] | 表-09-2
全费用综合单价分析表
工程名称：消防泵房-给排水工程 | [6 empty] | 标段：林甸县西南幼儿园-装修及配套外网、消防泵房 | [5 empty] | 第 40 页 共 64 页
项目编码 |  | 030607002002 |  | 项目名称 |  | 远动装置 | [5 empty] | 计量单位 |  | 套 |  | 工程量 |  | 1
清单综合单价组成明细
定额编号 | 定额项目名称 | 定额 单位 | 数量 | 单价 | [7 empty] | 合价
|  |  |  | 人工费 | 材料费 | 机械费 |  | 管理费 和利润 | 总价措施 项目费 | 规费 | 税金 | 人工费 |  | 材料费 | 机械费 | 管理费 和利润 | 总价措施 项目费 | 规费 | 税金
5-3-144 | 液位计 普通型 | 套 | 1 | 55.8 | 290.59 | 0.11 |  | 18.02 |  |  |  | 55.8 |  | 290.59 | 0.11 | 18.02
人工单价 |  | 小计 | [9 empty] | 55.8 |  | 290.59 | 0.11 | 18.02
技工138元/工日;普工103元/工日 |  | 未计价材料费 | [9 empty] | 285
清单项目综合单价 | [11 empty] | 364.52
材 料 费 明 细 | 主要材料名称、规格、型号 |  |  |  |  | 单位 |  |  | 数量 |  |  | 单价（元） |  |  | 合价（元） |  | 暂估单价 （元） |  | 暂估合价 （元）
| 消防水池水位显示装置 |  |  |  |  | 套 |  |  | 1 |  |  | 285 |  |  | 285
| 其他材料费 | [10 empty] | - |  |  | 5.59 |  | -
| 材料费小计 | [10 empty] | - |  |  | 290.59 |  | -
注：1.如不使用省级或行业建设主管部门发布的计价依据，可不填定额编码、名称等； 2.招标文件提供了暂估单价的材料，按暂估的单价填入表内“暂估单价”栏及“暂估合价”栏。 | [12 empty] | 表-09-2
全费用综合单价分析表
工程名称：消防泵房-给排水工程 | [6 empty] | 标段：林甸县西南幼儿园-装修及配套外网、消防泵房 | [5 empty] | 第 41 页 共 64 页
项目编码 |  | 030901010001 |  | 项目名称 |  | 室内消火栓 | [5 empty] | 计量单位 |  | 套 |  | 工程量 |  | 1
清单综合单价组成明细
定额编号 | 定额项目名称 | 定额 单位 | 数量 | 单价 | [7 empty] | 合价
|  |  |  | 人工费 | 材料费 | 机械费 |  | 管理费 和利润 | 总价措施 项目费 | 规费 | 税金 | 人工费 |  | 材料费 | 机械费 | 管理费 和利润 | 总价措施 项目费 | 规费 | 税金
9-1-85 | 室内消火栓(暗装) 普通 公称直径(mm以内) 单栓65【人工含量已修改】 | 套 | 1 | 97.77 | 950.84 | 0.5 |  | 32.01 |  |  |  | 97.77 |  | 950.84 | 0.5 | 32.01
人工单价 |  | 小计 | [9 empty] | 97.77 |  | 950.84 | 0.5 | 32.01
技工138元/工日;普工103元/工日 |  | 未计价材料费 | [9 empty] | 950
清单项目综合单价 | [11 empty] | 1081.12
材 料 费 明 细 | 主要材料名称、规格、型号 |  |  |  |  | 单位 |  |  | 数量 |  |  | 单价（元） |  |  | 合价（元） |  | 暂估单价 （元） |  | 暂估合价 （元）
| 薄型单栓室内消火栓箱（带消防软管卷盘） |  |  |  |  | 套 |  |  | 1 |  |  | 950 |  |  | 950
| 其他材料费 | [10 empty] | - |  |  | 0.84 |  | -
| 材料费小计 | [10 empty] | - |  |  | 950.84 |  | -
注：1.如不使用省级或行业建设主管部门发布的计价依据，可不填定额编码、名称等； 2.招标文件提供了暂估单价的材料，按暂估的单价填入表内“暂估单价”栏及“暂估合价”栏。 | [12 empty] | 表-09-2
全费用综合单价分析表
工程名称：消防泵房-给排水工程 | [6 empty] | 标段：林甸县西南幼儿园-装修及配套外网、消防泵房 | [5 empty] | 第 42 页 共 64 页
项目编码 |  | 031003003014 |  | 项目名称 |  | 焊接法兰阀门 | [5 empty] | 计量单位 |  | 个 |  | 工程量 |  | 3
清单综合单价组成明细
定额编号 | 定额项目名称 | 定额 单位 | 数量 | 单价 | [7 empty] | 合价
|  |  |  | 人工费 | 材料费 | 机械费 |  | 管理费 和利润 | 总价措施 项目费 | 规费 | 税金 | 人工费 |  | 材料费 | 机械费 | 管理费 和利润 | 总价措施 项目费 | 规费 | 税金
10-5-42 | 法兰阀门安装 公称直径(mm以内) 100 | 个 | 1 | 65.32 | 312.36 | 2.55 |  | 21.35 |  |  |  | 65.32 |  | 312.36 | 2.55 | 21.35
人工单价 |  | 小计 | [9 empty] | 65.32 |  | 312.36 | 2.55 | 21.35
技工138元/工日;普工103元/工日 |  | 未计价材料费 | [9 empty] | 285
清单项目综合单价 | [11 empty] | 401.58
材 料 费 明 细 | 主要材料名称、规格、型号 |  |  |  |  | 单位 |  |  | 数量 |  |  | 单价（元） |  |  | 合价（元） |  | 暂估单价 （元） |  | 暂估合价 （元）
| 六角螺栓带螺母、垫圈 M16×85~140 |  |  |  |  | 套 |  |  | 8.24 |  |  | 1.93 |  |  | 15.9
| 泄压阀 DN100 |  |  |  |  | 个 |  |  | 1 |  |  | 285 |  |  | 285
| 其他材料费 | [10 empty] | - |  |  | 11.47 |  | -
| 材料费小计 | [10 empty] | - |  |  | 312.37 |  | -
注：1.如不使用省级或行业建设主管部门发布的计价依据，可不填定额编码、名称等； 2.招标文件提供了暂估单价的材料，按暂估的单价填入表内“暂估单价”栏及“暂估合价”栏。 | [12 empty] | 表-09-2
全费用综合单价分析表
工程名称：消防泵房-给排水工程 | [6 empty] | 标段：林甸县西南幼儿园-装修及配套外网、消防泵房 | [5 empty] | 第 43 页 共 64 页
项目编码 |  | 030601002002 |  | 项目名称 |  | 压力仪表 | [5 empty] | 计量单位 |  | 台 |  | 工程量 |  | 8
清单综合单价组成明细
定额编号 | 定额项目名称 | 定额 单位 | 数量 | 单价 | [7 empty] | 合价
|  |  |  | 人工费 | 材料费 | 机械费 |  | 管理费 和利润 | 总价措施 项目费 | 规费 | 税金 | 人工费 |  | 材料费 | 机械费 | 管理费 和利润 | 总价措施 项目费 | 规费 | 税金
6-1-49 | 远传指示压力表 电远传 | 台(块) | 1 | 55.27 | 66.93 | 8.26 |  | 17.79 |  |  |  | 55.27 |  | 66.93 | 8.26 | 17.79
人工单价 |  | 小计 | [9 empty] | 55.27 |  | 66.93 | 8.26 | 17.79
技工138元/工日;普工103元/工日 |  | 未计价材料费 | [9 empty] | 59.6
清单项目综合单价 | [11 empty] | 148.25
材 料 费 明 细 | 主要材料名称、规格、型号 |  |  |  |  | 单位 |  |  | 数量 |  |  | 单价（元） |  |  | 合价（元） |  | 暂估单价 （元） |  | 暂估合价 （元）
| 仪表接头 |  |  |  |  | 套 |  |  | 1 |  |  | 15.93 |  |  | 15.93
| 取源部件 |  |  |  |  | 套 |  |  | 1 |  |  | 24.71 |  |  | 24.71
| 压力表 |  |  |  |  | 台(块) |  |  | 1 |  |  | 18.96 |  |  | 18.96
| 其他材料费 | [10 empty] | - |  |  | 7.33 |  | -
| 材料费小计 | [10 empty] | - |  |  | 66.93 |  | -
注：1.如不使用省级或行业建设主管部门发布的计价依据，可不填定额编码、名称等； 2.招标文件提供了暂估单价的材料，按暂估的单价填入表内“暂估单价”栏及“暂估合价”栏。 | [12 empty] | 表-09-2
全费用综合单价分析表
工程名称：消防泵房-给排水工程 | [6 empty] | 标段：林甸县西南幼儿园-装修及配套外网、消防泵房 | [5 empty] | 第 44 页 共 64 页
项目编码 |  | 080902007001 |  | 项目名称 |  | 流量计 | [5 empty] | 计量单位 |  | 台 |  | 工程量 |  | 3
清单综合单价组成明细
定额编号 | 定额项目名称 | 定额 单位 | 数量 | 单价 | [7 empty] | 合价
|  |  |  | 人工费 | 材料费 | 机械费 |  | 管理费 和利润 | 总价措施 项目费 | 规费 | 税金 | 人工费 |  | 材料费 | 机械费 | 管理费 和利润 | 总价措施 项目费 | 规费 | 税金
5-3-148 | 涡街流量计 | 套 | 1 | 167.4 | 4500.1 | 25.37 |  | 54.05 |  |  |  | 167.4 |  | 4500.1 | 25.37 | 54.05
人工单价 |  | 小计 | [9 empty] | 167.4 |  | 4500.1 | 25.37 | 54.05
技工138元/工日;普工103元/工日 |  | 未计价材料费 | [9 empty] | 4500
清单项目综合单价 | [11 empty] | 4746.92
材 料 费 明 细 | 主要材料名称、规格、型号 |  |  |  |  | 单位 |  |  | 数量 |  |  | 单价（元） |  |  | 合价（元） |  | 暂估单价 （元） |  | 暂估合价 （元）
| 直读式流量计 0~50L/S DN100 |  |  |  |  | 套 |  |  | 1 |  |  | 4500 |  |  | 4500
| 其他材料费 | [10 empty] | - |  |  | 0.1 |  | -
| 材料费小计 | [10 empty] | - |  |  | 4500.1 |  | -
注：1.如不使用省级或行业建设主管部门发布的计价依据，可不填定额编码、名称等； 2.招标文件提供了暂估单价的材料，按暂估的单价填入表内“暂估单价”栏及“暂估合价”栏。 | [12 empty] | 表-09-2
全费用综合单价分析表
工程名称：消防泵房-给排水工程 | [6 empty] | 标段：林甸县西南幼儿园-装修及配套外网、消防泵房 | [5 empty] | 第 45 页 共 64 页
项目编码 |  | 031003003015 |  | 项目名称 |  | 焊接法兰阀门 | [5 empty] | 计量单位 |  | 个 |  | 工程量 |  | 12
清单综合单价组成明细
定额编号 | 定额项目名称 | 定额 单位 | 数量 | 单价 | [7 empty] | 合价
|  |  |  | 人工费 | 材料费 | 机械费 |  | 管理费 和利润 | 总价措施 项目费 | 规费 | 税金 | 人工费 |  | 材料费 | 机械费 | 管理费 和利润 | 总价措施 项目费 | 规费 | 税金
10-5-42 | 法兰阀门安装 公称直径(mm以内) 100 | 个 | 1 | 65.32 | 385.59 | 2.55 |  | 21.35 |  |  |  | 65.32 |  | 385.59 | 2.55 | 21.35
人工单价 |  | 小计 | [9 empty] | 65.32 |  | 385.59 | 2.55 | 21.35
技工138元/工日;普工103元/工日 |  | 未计价材料费 | [9 empty] | 358.23
清单项目综合单价 | [11 empty] | 474.81
材 料 费 明 细 | 主要材料名称、规格、型号 |  |  |  |  | 单位 |  |  | 数量 |  |  | 单价（元） |  |  | 合价（元） |  | 暂估单价 （元） |  | 暂估合价 （元）
| 六角螺栓带螺母、垫圈 M16×85~140 |  |  |  |  | 套 |  |  | 8.24 |  |  | 1.93 |  |  | 15.9
| 止回阀 H41T-1.6 DN100 |  |  |  |  | 个 |  |  | 1 |  |  | 358.23 |  |  | 358.23
| 其他材料费 | [10 empty] | - |  |  | 11.47 |  | -
| 材料费小计 | [10 empty] | - |  |  | 385.6 |  | -
注：1.如不使用省级或行业建设主管部门发布的计价依据，可不填定额编码、名称等； 2.招标文件提供了暂估单价的材料，按暂估的单价填入表内“暂估单价”栏及“暂估合价”栏。 | [12 empty] | 表-09-2
全费用综合单价分析表
工程名称：消防泵房-给排水工程 | [6 empty] | 标段：林甸县西南幼儿园-装修及配套外网、消防泵房 | [5 empty] | 第 46 页 共 64 页
项目编码 |  | 031003011005 |  | 项目名称 |  | 法兰 | [5 empty] | 计量单位 |  | 副 |  | 工程量 |  | 33
清单综合单价组成明细
定额编号 | 定额项目名称 | 定额 单位 | 数量 | 单价 | [7 empty] | 合价
|  |  |  | 人工费 | 材料费 | 机械费 |  | 管理费 和利润 | 总价措施 项目费 | 规费 | 税金 | 人工费 |  | 材料费 | 机械费 | 管理费 和利润 | 总价措施 项目费 | 规费 | 税金
10-5-142 | 碳钢平焊法兰安装 公称直径(mm以内) 100【人工含量已修改】 | 副 | 1 | 53.29 | 121.35 | 9.5 |  | 17.41 |  |  |  | 53.3 |  | 121.35 | 9.5 | 17.41
人工单价 |  | 小计 | [9 empty] | 53.3 |  | 121.35 | 9.5 | 17.41
技工138元/工日;普工103元/工日 |  | 未计价材料费 | [9 empty] | 98.86
清单项目综合单价 | [11 empty] | 201.56
材 料 费 明 细 | 主要材料名称、规格、型号 |  |  |  |  | 单位 |  |  | 数量 |  |  | 单价（元） |  |  | 合价（元） |  | 暂估单价 （元） |  | 暂估合价 （元）
| 六角螺栓带螺母、垫圈 M16×85~140 |  |  |  |  | 套 |  |  | 8.24 |  |  | 1.93 |  |  | 15.9
| 碳钢平焊法兰 DN100 |  |  |  |  | 片 |  |  | 2 |  |  | 49.43 |  |  | 98.86
| 其他材料费 | [10 empty] | - |  |  | 6.59 |  | -
| 材料费小计 | [10 empty] | - |  |  | 121.35 |  | -
注：1.如不使用省级或行业建设主管部门发布的计价依据，可不填定额编码、名称等； 2.招标文件提供了暂估单价的材料，按暂估的单价填入表内“暂估单价”栏及“暂估合价”栏。 | [12 empty] | 表-09-2
全费用综合单价分析表
工程名称：消防泵房-给排水工程 | [6 empty] | 标段：林甸县西南幼儿园-装修及配套外网、消防泵房 | [5 empty] | 第 47 页 共 64 页
项目编码 |  | 031002003004 |  | 项目名称 |  | 套管 | [5 empty] | 计量单位 |  | 个 |  | 工程量 |  | 4
清单综合单价组成明细
定额编号 | 定额项目名称 | 定额 单位 | 数量 | 单价 | [7 empty] | 合价
|  |  |  | 人工费 | 材料费 | 机械费 |  | 管理费 和利润 | 总价措施 项目费 | 规费 | 税金 | 人工费 |  | 材料费 | 机械费 | 管理费 和利润 | 总价措施 项目费 | 规费 | 税金
10-12-55 | 柔性防水套管安装 介质管道公称直径(mm以内) 250 | 个 | 1 | 64.08 | 258.27 |  |  | 20.94 |  |  |  | 64.08 |  | 258.27 |  | 20.94
人工单价 |  | 小计 | [9 empty] | 64.08 |  | 258.27 |  | 20.94
技工138元/工日;普工103元/工日 |  | 未计价材料费 | [9 empty] | 198.64
清单项目综合单价 | [11 empty] | 343.29
材 料 费 明 细 | 主要材料名称、规格、型号 |  |  |  |  | 单位 |  |  | 数量 |  |  | 单价（元） |  |  | 合价（元） |  | 暂估单价 （元） |  | 暂估合价 （元）
| 柔性防水套管 DN250 |  |  |  |  | 个 |  |  | 1 |  |  | 198.64 |  |  | 198.64
| 其他材料费 | [10 empty] | - |  |  | 59.64 |  | -
| 材料费小计 | [10 empty] | - |  |  | 258.28 |  | -
注：1.如不使用省级或行业建设主管部门发布的计价依据，可不填定额编码、名称等； 2.招标文件提供了暂估单价的材料，按暂估的单价填入表内“暂估单价”栏及“暂估合价”栏。 | [12 empty] | 表-09-2
全费用综合单价分析表
工程名称：消防泵房-给排水工程 | [6 empty] | 标段：林甸县西南幼儿园-装修及配套外网、消防泵房 | [5 empty] | 第 48 页 共 64 页
项目编码 |  | 031002003006 |  | 项目名称 |  | 套管 | [5 empty] | 计量单位 |  | 个 |  | 工程量 |  | 3
清单综合单价组成明细
定额编号 | 定额项目名称 | 定额 单位 | 数量 | 单价 | [7 empty] | 合价
|  |  |  | 人工费 | 材料费 | 机械费 |  | 管理费 和利润 | 总价措施 项目费 | 规费 | 税金 | 人工费 |  | 材料费 | 机械费 | 管理费 和利润 | 总价措施 项目费 | 规费 | 税金
10-12-53 | 柔性防水套管安装 介质管道公称直径(mm以内) 150 | 个 | 1 | 42.51 | 196.15 |  |  | 13.89 |  |  |  | 42.51 |  | 196.15 |  | 13.89
人工单价 |  | 小计 | [9 empty] | 42.51 |  | 196.15 |  | 13.89
技工138元/工日;普工103元/工日 |  | 未计价材料费 | [9 empty] | 154.14
清单项目综合单价 | [11 empty] | 252.55
材 料 费 明 细 | 主要材料名称、规格、型号 |  |  |  |  | 单位 |  |  | 数量 |  |  | 单价（元） |  |  | 合价（元） |  | 暂估单价 （元） |  | 暂估合价 （元）
| 柔性防水套管 DN150 |  |  |  |  | 个 |  |  | 1 |  |  | 154.14 |  |  | 154.14
| 其他材料费 | [10 empty] | - |  |  | 42.01 |  | -
| 材料费小计 | [10 empty] | - |  |  | 196.15 |  | -
注：1.如不使用省级或行业建设主管部门发布的计价依据，可不填定额编码、名称等； 2.招标文件提供了暂估单价的材料，按暂估的单价填入表内“暂估单价”栏及“暂估合价”栏。 | [12 empty] | 表-09-2
全费用综合单价分析表
工程名称：消防泵房-给排水工程 | [6 empty] | 标段：林甸县西南幼儿园-装修及配套外网、消防泵房 | [5 empty] | 第 49 页 共 64 页
项目编码 |  | 031002003005 |  | 项目名称 |  | 套管 | [5 empty] | 计量单位 |  | 个 |  | 工程量 |  | 8
清单综合单价组成明细
定额编号 | 定额项目名称 | 定额 单位 | 数量 | 单价 | [7 empty] | 合价
|  |  |  | 人工费 | 材料费 | 机械费 |  | 管理费 和利润 | 总价措施 项目费 | 规费 | 税金 | 人工费 |  | 材料费 | 机械费 | 管理费 和利润 | 总价措施 项目费 | 规费 | 税金
10-12-51 | 柔性防水套管安装 介质管道公称直径(mm以内) 100 | 个 | 1 | 37.97 | 123.55 |  |  | 12.41 |  |  |  | 37.97 |  | 123.55 |  | 12.41
人工单价 |  | 小计 | [9 empty] | 37.97 |  | 123.55 |  | 12.41
技工138元/工日;普工103元/工日 |  | 未计价材料费 | [9 empty] | 98.65
清单项目综合单价 | [11 empty] | 173.93
材 料 费 明 细 | 主要材料名称、规格、型号 |  |  |  |  | 单位 |  |  | 数量 |  |  | 单价（元） |  |  | 合价（元） |  | 暂估单价 （元） |  | 暂估合价 （元）
| 柔性防水套管 DN100 |  |  |  |  | 个 |  |  | 1 |  |  | 98.65 |  |  | 98.65
| 其他材料费 | [10 empty] | - |  |  | 24.9 |  | -
| 材料费小计 | [10 empty] | - |  |  | 123.55 |  | -
注：1.如不使用省级或行业建设主管部门发布的计价依据，可不填定额编码、名称等； 2.招标文件提供了暂估单价的材料，按暂估的单价填入表内“暂估单价”栏及“暂估合价”栏。 | [12 empty] | 表-09-2
全费用综合单价分析表
工程名称：消防泵房-给排水工程 | [6 empty] | 标段：林甸县西南幼儿园-装修及配套外网、消防泵房 | [5 empty] | 第 50 页 共 64 页
项目编码 |  | 031002001002 |  | 项目名称 |  | 管道支架 | [5 empty] | 计量单位 |  | kg |  | 工程量 |  | 100
清单综合单价组成明细
定额编号 | 定额项目名称 | 定额 单位 | 数量 | 单价 | [7 empty] | 合价
|  |  |  | 人工费 | 材料费 | 机械费 |  | 管理费 和利润 | 总价措施 项目费 | 规费 | 税金 | 人工费 |  | 材料费 | 机械费 | 管理费 和利润 | 总价措施 项目费 | 规费 | 税金
10-12-1 | 管道支、吊架 制作【人工含量已修改】 | 100kg | 0.01 | 587.2 | 432.76 | 182.41 |  | 191.9 |  |  |  | 5.87 |  | 4.33 | 1.82 | 1.92
10-12-2 | 管道支、吊架 安装【人工含量已修改】 | 100kg | 0.01 | 316.39 | 119.96 | 116.05 |  | 103.4 |  |  |  | 3.16 |  | 1.2 | 1.16 | 1.03
人工单价 |  | 小计 | [9 empty] | 9.03 |  | 5.53 | 2.98 | 2.95
技工138元/工日;普工103元/工日 |  | 未计价材料费 | [9 empty] | 3.85
清单项目综合单价 | [11 empty] | 20.49
材 料 费 明 细 | 主要材料名称、规格、型号 |  |  |  |  | 单位 |  |  | 数量 |  |  | 单价（元） |  |  | 合价（元） |  | 暂估单价 （元） |  | 暂估合价 （元）
| 型钢(综合) |  |  |  |  | kg |  |  | 1.05 |  |  | 3.67 |  |  | 3.85
| 其他材料费 | [10 empty] | - |  |  | 1.66 |  | -
| 材料费小计 | [10 empty] | - |  |  | 5.51 |  | -
注：1.如不使用省级或行业建设主管部门发布的计价依据，可不填定额编码、名称等； 2.招标文件提供了暂估单价的材料，按暂估的单价填入表内“暂估单价”栏及“暂估合价”栏。 | [12 empty] | 表-09-2
全费用综合单价分析表
工程名称：消防泵房-给排水工程 | [6 empty] | 标段：林甸县西南幼儿园-装修及配套外网、消防泵房 | [5 empty] | 第 51 页 共 64 页
项目编码 |  | 031201003002 |  | 项目名称 |  | 金属结构刷油 | [5 empty] | 计量单位 |  | kg |  | 工程量 |  | 100
清单综合单价组成明细
定额编号 | 定额项目名称 | 定额 单位 | 数量 | 单价 | [7 empty] | 合价
|  |  |  | 人工费 | 材料费 | 机械费 |  | 管理费 和利润 | 总价措施 项目费 | 规费 | 税金 | 人工费 |  | 材料费 | 机械费 | 管理费 和利润 | 总价措施 项目费 | 规费 | 税金
12-1-5 | 手工除锈 一般钢结构 轻锈【人工含量已修改】 | 100kg | 0.01 | 33.6 | 3.35 | 9.24 |  | 10.9 |  |  |  | 0.34 |  | 0.03 | 0.09 | 0.11
12-2-54 | 一般钢结构 银粉漆 第一遍【人工含量已修改】 | 100kg | 0.01 | 21.16 | 5.23 | 4.62 |  | 6.86 |  |  |  | 0.21 |  | 0.05 | 0.05 | 0.07
12-2-55 | 一般钢结构 银粉漆 增一遍【人工含量已修改】 | 100kg | 0.01 | 21.16 | 4.6 | 4.62 |  | 6.86 |  |  |  | 0.21 |  | 0.05 | 0.05 | 0.07
人工单价 |  | 小计 | [9 empty] | 0.76 |  | 0.13 | 0.19 | 0.25
技工138元/工日;普工103元/工日 |  | 未计价材料费 | [9 empty] | 0.09
清单项目综合单价 | [11 empty] | 1.32
材 料 费 明 细 | 主要材料名称、规格、型号 |  |  |  |  | 单位 |  |  | 数量 |  |  | 单价（元） |  |  | 合价（元） |  | 暂估单价 （元） |  | 暂估合价 （元）
| 银粉漆 |  |  |  |  | kg |  |  | 0.0062 |  |  | 14.6 |  |  | 0.09
注：1.如不使用省级或行业建设主管部门发布的计价依据，可不填定额编码、名称等； 2.招标文件提供了暂估单价的材料，按暂估的单价填入表内“暂估单价”栏及“暂估合价”栏。 | [12 empty] | 表-09-2
全费用综合单价分析表
工程名称：消防泵房-给排水工程 | [6 empty] | 标段：林甸县西南幼儿园-装修及配套外网、消防泵房 | [5 empty] | 第 52 页 共 64 页
| 其他材料费 | [10 empty] | - |  |  | 0.05 |  | -
| 材料费小计 | [10 empty] | - |  |  | 0.14 |  | -
注：1.如不使用省级或行业建设主管部门发布的计价依据，可不填定额编码、名称等； 2.招标文件提供了暂估单价的材料，按暂估的单价填入表内“暂估单价”栏及“暂估合价”栏。 | [12 empty] | 表-09-2
全费用综合单价分析表
工程名称：消防泵房-给排水工程 | [6 empty] | 标段：林甸县西南幼儿园-装修及配套外网、消防泵房 | [5 empty] | 第 53 页 共 64 页
项目编码 |  | 030211003001 |  | 项目名称 |  | 室外消火栓给水泵 | [5 empty] | 计量单位 |  | 台 |  | 工程量 |  | 1
清单综合单价组成明细
定额编号 | 定额项目名称 | 定额 单位 | 数量 | 单价 | [7 empty] | 合价
|  |  |  | 人工费 | 材料费 | 机械费 |  | 管理费 和利润 | 总价措施 项目费 | 规费 | 税金 | 人工费 |  | 材料费 | 机械费 | 管理费 和利润 | 总价措施 项目费 | 规费 | 税金
1-8-13 | 泵类设备安装 多级离心泵 设备重量(t以内) 0.5 | 台 | 1 | 1028.56 | 65.99 | 50.59 |  | 353.75 |  |  |  | 1028.57 |  | 65.99 | 50.59 | 353.75
补充主材001@5 | 室外消火栓给水泵 XBD2.8/25-100L | 套 | 1 |  | 12500 | [8 empty] | 12500
人工单价 |  | 小计 | [9 empty] | 1028.57 |  | 12565.99 | 50.59 | 353.75
技工130元/工日;普工98元/工日 |  | 未计价材料费 | [9 empty] | 12500
清单项目综合单价 | [11 empty] | 13998.9
材 料 费 明 细 | 主要材料名称、规格、型号 |  |  |  |  | 单位 |  |  | 数量 |  |  | 单价（元） |  |  | 合价（元） |  | 暂估单价 （元） |  | 暂估合价 （元）
| 室外消火栓给水泵 XBD2.8/25-100L |  |  |  |  | 套 |  |  | 1 |  |  | 12500 |  |  | 12500
注：1.如不使用省级或行业建设主管部门发布的计价依据，可不填定额编码、名称等； 2.招标文件提供了暂估单价的材料，按暂估的单价填入表内“暂估单价”栏及“暂估合价”栏。 | [12 empty] | 表-09-2
全费用综合单价分析表
工程名称：消防泵房-给排水工程 | [6 empty] | 标段：林甸县西南幼儿园-装修及配套外网、消防泵房 | [5 empty] | 第 54 页 共 64 页
| 其他材料费 | [10 empty] | - |  |  | 65.97 |  | -
| 材料费小计 | [10 empty] | - |  |  | 12565.97 |  | -
注：1.如不使用省级或行业建设主管部门发布的计价依据，可不填定额编码、名称等； 2.招标文件提供了暂估单价的材料，按暂估的单价填入表内“暂估单价”栏及“暂估合价”栏。 | [12 empty] | 表-09-2
全费用综合单价分析表
工程名称：消防泵房-给排水工程 | [6 empty] | 标段：林甸县西南幼儿园-装修及配套外网、消防泵房 | [5 empty] | 第 55 页 共 64 页
项目编码 |  | 030211003002 |  | 项目名称 |  | 室内消火栓给水泵 | [5 empty] | 计量单位 |  | 台 |  | 工程量 |  | 1
清单综合单价组成明细
定额编号 | 定额项目名称 | 定额 单位 | 数量 | 单价 | [7 empty] | 合价
|  |  |  | 人工费 | 材料费 | 机械费 |  | 管理费 和利润 | 总价措施 项目费 | 规费 | 税金 | 人工费 |  | 材料费 | 机械费 | 管理费 和利润 | 总价措施 项目费 | 规费 | 税金
1-8-13 | 泵类设备安装 多级离心泵 设备重量(t以内) 0.5 | 台 | 1 | 1028.56 | 65.99 | 50.59 |  | 353.75 |  |  |  | 1028.57 |  | 65.99 | 50.59 | 353.75
补充主材001@2 | 室内消火栓给水泵 XBD5.2/10-80L | 套 | 1 |  | 10500 | [8 empty] | 10500
人工单价 |  | 小计 | [9 empty] | 1028.57 |  | 10565.99 | 50.59 | 353.75
技工130元/工日;普工98元/工日 |  | 未计价材料费 | [9 empty] | 10500
清单项目综合单价 | [11 empty] | 11998.9
材 料 费 明 细 | 主要材料名称、规格、型号 |  |  |  |  | 单位 |  |  | 数量 |  |  | 单价（元） |  |  | 合价（元） |  | 暂估单价 （元） |  | 暂估合价 （元）
| 室内消火栓给水泵 XBD5.2/10-80L |  |  |  |  | 套 |  |  | 1 |  |  | 10500 |  |  | 10500
注：1.如不使用省级或行业建设主管部门发布的计价依据，可不填定额编码、名称等； 2.招标文件提供了暂估单价的材料，按暂估的单价填入表内“暂估单价”栏及“暂估合价”栏。 | [12 empty] | 表-09-2
全费用综合单价分析表
工程名称：消防泵房-给排水工程 | [6 empty] | 标段：林甸县西南幼儿园-装修及配套外网、消防泵房 | [5 empty] | 第 56 页 共 64 页
| 其他材料费 | [10 empty] | - |  |  | 65.97 |  | -
| 材料费小计 | [10 empty] | - |  |  | 10565.97 |  | -
注：1.如不使用省级或行业建设主管部门发布的计价依据，可不填定额编码、名称等； 2.招标文件提供了暂估单价的材料，按暂估的单价填入表内“暂估单价”栏及“暂估合价”栏。 | [12 empty] | 表-09-2
全费用综合单价分析表
工程名称：消防泵房-给排水工程 | [6 empty] | 标段：林甸县西南幼儿园-装修及配套外网、消防泵房 | [5 empty] | 第 57 页 共 64 页
项目编码 |  | 030211003003 |  | 项目名称 |  | 室内消火栓给水泵 | [5 empty] | 计量单位 |  | 台 |  | 工程量 |  | 2
清单综合单价组成明细
定额编号 | 定额项目名称 | 定额 单位 | 数量 | 单价 | [7 empty] | 合价
|  |  |  | 人工费 | 材料费 | 机械费 |  | 管理费 和利润 | 总价措施 项目费 | 规费 | 税金 | 人工费 |  | 材料费 | 机械费 | 管理费 和利润 | 总价措施 项目费 | 规费 | 税金
1-8-13 | 泵类设备安装 多级离心泵 设备重量(t以内) 0.5 | 台 | 1 | 1028.56 | 65.99 | 50.59 |  | 353.75 |  |  |  | 1028.57 |  | 65.99 | 50.59 | 353.75
补充主材001@6 | 室内喷淋给水泵 XBD5.8/25-100L | 套 | 1 |  | 12500 | [8 empty] | 12500
人工单价 |  | 小计 | [9 empty] | 1028.57 |  | 12565.99 | 50.59 | 353.75
技工130元/工日;普工98元/工日 |  | 未计价材料费 | [9 empty] | 12500
清单项目综合单价 | [11 empty] | 13998.9
材 料 费 明 细 | 主要材料名称、规格、型号 |  |  |  |  | 单位 |  |  | 数量 |  |  | 单价（元） |  |  | 合价（元） |  | 暂估单价 （元） |  | 暂估合价 （元）
| 室内喷淋给水泵 XBD5.8/25-100L |  |  |  |  | 套 |  |  | 1 |  |  | 12500 |  |  | 12500
注：1.如不使用省级或行业建设主管部门发布的计价依据，可不填定额编码、名称等； 2.招标文件提供了暂估单价的材料，按暂估的单价填入表内“暂估单价”栏及“暂估合价”栏。 | [12 empty] | 表-09-2
全费用综合单价分析表
工程名称：消防泵房-给排水工程 | [6 empty] | 标段：林甸县西南幼儿园-装修及配套外网、消防泵房 | [5 empty] | 第 58 页 共 64 页
| 其他材料费 | [10 empty] | - |  |  | 65.97 |  | -
| 材料费小计 | [10 empty] | - |  |  | 12565.97 |  | -
注：1.如不使用省级或行业建设主管部门发布的计价依据，可不填定额编码、名称等； 2.招标文件提供了暂估单价的材料，按暂估的单价填入表内“暂估单价”栏及“暂估合价”栏。 | [12 empty] | 表-09-2
全费用综合单价分析表
工程名称：消防泵房-给排水工程 | [6 empty] | 标段：林甸县西南幼儿园-装修及配套外网、消防泵房 | [5 empty] | 第 59 页 共 64 页
项目编码 |  | 031006002001 |  | 项目名称 |  | 稳压给水设备 | [5 empty] | 计量单位 |  | 套 |  | 工程量 |  | 2
清单综合单价组成明细
定额编号 | 定额项目名称 | 定额 单位 | 数量 | 单价 | [7 empty] | 合价
|  |  |  | 人工费 | 材料费 | 机械费 |  | 管理费 和利润 | 总价措施 项目费 | 规费 | 税金 | 人工费 |  | 材料费 | 机械费 | 管理费 和利润 | 总价措施 项目费 | 规费 | 税金
1-8-12 | 泵类设备安装 多级离心泵 设备重量(t以内) 0.3 | 台 | 2 | 736.84 | 62.3 | 50.59 |  | 253.42 |  |  |  | 1473.7 |  | 124.6 | 101.18 | 506.84
补充主材001@3 | 稳压泵 ADL4-9,Q=1.5L/S,H=54m,N=1.5KW | 套 | 2 |  | 2550 | [8 empty] | 5100
人工单价 |  | 小计 | [9 empty] | 1473.7 |  | 5224.6 | 101.18 | 506.84
技工130元/工日;普工98元/工日 |  | 未计价材料费 | [9 empty] | 5100
清单项目综合单价 | [11 empty] | 7306.32
材 料 费 明 细 | 主要材料名称、规格、型号 |  |  |  |  | 单位 |  |  | 数量 |  |  | 单价（元） |  |  | 合价（元） |  | 暂估单价 （元） |  | 暂估合价 （元）
| 稳压泵 ADL4-9,Q=1.5L/S,H=54m,N=1.5KW |  |  |  |  | 套 |  |  | 2 |  |  | 2550 |  |  | 5100
| 其他材料费 | [10 empty] | - |  |  | 124.62 |  | -
| 材料费小计 | [10 empty] | - |  |  | 5224.62 |  | -
注：1.如不使用省级或行业建设主管部门发布的计价依据，可不填定额编码、名称等； 2.招标文件提供了暂估单价的材料，按暂估的单价填入表内“暂估单价”栏及“暂估合价”栏。 | [12 empty] | 表-09-2
全费用综合单价分析表
工程名称：消防泵房-给排水工程 | [6 empty] | 标段：林甸县西南幼儿园-装修及配套外网、消防泵房 | [5 empty] | 第 60 页 共 64 页
项目编码 |  | 031006002002 |  | 项目名称 |  | 稳压给水设备 | [5 empty] | 计量单位 |  | 套 |  | 工程量 |  | 1
清单综合单价组成明细
定额编号 | 定额项目名称 | 定额 单位 | 数量 | 单价 | [7 empty] | 合价
|  |  |  | 人工费 | 材料费 | 机械费 |  | 管理费 和利润 | 总价措施 项目费 | 规费 | 税金 | 人工费 |  | 材料费 | 机械费 | 管理费 和利润 | 总价措施 项目费 | 规费 | 税金
10-9-20 | 气压罐安装 罐体直径(mm以内) 600 | 台 | 1 | 571.41 | 43.89 | 531.28 |  | 197 |  |  |  | 571.4 |  | 43.89 | 531.28 | 197
补充主材001@4 | 稳压罐 SQL800*0.6,有效容积150L;压力罐设定运行压力P1=0.45MPa、Ps1=0.5MPa、Ps2=0.55MPa | 套 | 1 |  | 9864.55 | [8 empty] | 9864.55
人工单价 |  | 小计 | [9 empty] | 571.4 |  | 9908.44 | 531.28 | 197
技工130元/工日;普工98元/工日 |  | 未计价材料费 | [9 empty] | 9864.55
清单项目综合单价 | [11 empty] | 11208.12
材 料 费 明 细 | 主要材料名称、规格、型号 |  |  |  |  | 单位 |  |  | 数量 |  |  | 单价（元） |  |  | 合价（元） |  | 暂估单价 （元） |  | 暂估合价 （元）
| 稳压罐 SQL800*0.6,有效容积150L;压力罐设定运行压力P1=0.45MPa、Ps1=0.5MPa、Ps2=0.55MPa |  |  |  |  | 套 |  |  | 1 |  |  | 9864.55 |  |  | 9864.55
注：1.如不使用省级或行业建设主管部门发布的计价依据，可不填定额编码、名称等； 2.招标文件提供了暂估单价的材料，按暂估的单价填入表内“暂估单价”栏及“暂估合价”栏。 | [12 empty] | 表-09-2
全费用综合单价分析表
工程名称：消防泵房-给排水工程 | [6 empty] | 标段：林甸县西南幼儿园-装修及配套外网、消防泵房 | [5 empty] | 第 61 页 共 64 页
| 其他材料费 | [10 empty] | - |  |  | 43.87 |  | -
| 材料费小计 | [10 empty] | - |  |  | 9908.42 |  | -
注：1.如不使用省级或行业建设主管部门发布的计价依据，可不填定额编码、名称等； 2.招标文件提供了暂估单价的材料，按暂估的单价填入表内“暂估单价”栏及“暂估合价”栏。 | [12 empty] | 表-09-2
全费用综合单价分析表
工程名称：消防泵房-给排水工程 | [6 empty] | 标段：林甸县西南幼儿园-装修及配套外网、消防泵房 | [5 empty] | 第 62 页 共 64 页
项目编码 |  | 030109011001 |  | 项目名称 |  | 潜水泵 | [5 empty] | 计量单位 |  | 台 |  | 工程量 |  | 2
清单综合单价组成明细
定额编号 | 定额项目名称 | 定额 单位 | 数量 | 单价 | [7 empty] | 合价
|  |  |  | 人工费 | 材料费 | 机械费 |  | 管理费 和利润 | 总价措施 项目费 | 规费 | 税金 | 人工费 |  | 材料费 | 机械费 | 管理费 和利润 | 总价措施 项目费 | 规费 | 税金
补子目3 | 潜水排污泵80WQ40-12-3 | 台 | 1 |  | 1220 | [8 empty] | 1220
人工单价 |  | 小计 | [11 empty] | 1220
未计价材料费
清单项目综合单价 | [11 empty] | 1220
材 料 费 明 细 | 主要材料名称、规格、型号 |  |  |  |  | 单位 |  |  | 数量 |  |  | 单价（元） |  |  | 合价（元） |  | 暂估单价 （元） |  | 暂估合价 （元）
| 潜水排污泵80WQ40-12-3 |  |  |  |  | 台 |  |  | 1 |  |  | 1220 |  |  | 1220
| 材料费小计 | [10 empty] | - |  |  | 1220 |  | -
注：1.如不使用省级或行业建设主管部门发布的计价依据，可不填定额编码、名称等； 2.招标文件提供了暂估单价的材料，按暂估的单价填入表内“暂估单价”栏及“暂估合价”栏。 | [12 empty] | 表-09-2
全费用综合单价分析表
工程名称：消防泵房-给排水工程 | [6 empty] | 标段：林甸县西南幼儿园-装修及配套外网、消防泵房 | [5 empty] | 第 63 页 共 64 页
项目编码 |  | 030807003001 |  | 项目名称 |  | 电信号水力浮球阀 | [5 empty] | 计量单位 |  | 个 |  | 工程量 |  | 1
清单综合单价组成明细
定额编号 | 定额项目名称 | 定额 单位 | 数量 | 单价 | [7 empty] | 合价
|  |  |  | 人工费 | 材料费 | 机械费 |  | 管理费 和利润 | 总价措施 项目费 | 规费 | 税金 | 人工费 |  | 材料费 | 机械费 | 管理费 和利润 | 总价措施 项目费 | 规费 | 税金
10-5-83 | 法兰浮球阀安装 公称直径(mm以内) 100 | 个 | 1 | 46.46 | 412.03 |  |  | 16.02 |  |  |  | 46.47 |  | 412.03 |  | 16.02
人工单价 |  | 小计 | [9 empty] | 46.47 |  | 412.03 |  | 16.02
技工130元/工日;普工98元/工日 |  | 未计价材料费 | [9 empty] | 401.88
清单项目综合单价 | [11 empty] | 474.52
材 料 费 明 细 | 主要材料名称、规格、型号 |  |  |  |  | 单位 |  |  | 数量 |  |  | 单价（元） |  |  | 合价（元） |  | 暂估单价 （元） |  | 暂估合价 （元）
| 电信号水力浮球阀 DN100 |  |  |  |  | 个 |  |  | 1 |  |  | 401.8773 |  |  | 401.88
| 其他材料费 | [10 empty] | - |  |  | 10.15 |  | -
| 材料费小计 | [10 empty] | - |  |  | 412.03 |  | -
注：1.如不使用省级或行业建设主管部门发布的计价依据，可不填定额编码、名称等； 2.招标文件提供了暂估单价的材料，按暂估的单价填入表内“暂估单价”栏及“暂估合价”栏。 | [12 empty] | 表-09-2
全费用综合单价分析表
工程名称：消防泵房-给排水工程 | [6 empty] | 标段：林甸县西南幼儿园-装修及配套外网、消防泵房 | [5 empty] | 第 64 页 共 64 页
项目编码 |  | 030807003002 |  | 项目名称 |  | 电磁液位控制阀 | [5 empty] | 计量单位 |  | 个 |  | 工程量 |  | 1
清单综合单价组成明细
定额编号 | 定额项目名称 | 定额 单位 | 数量 | 单价 | [7 empty] | 合价
|  |  |  | 人工费 | 材料费 | 机械费 |  | 管理费 和利润 | 总价措施 项目费 | 规费 | 税金 | 人工费 |  | 材料费 | 机械费 | 管理费 和利润 | 总价措施 项目费 | 规费 | 税金
10-5-88 | 法兰液压式水位控制阀安装 公称直径(mm以内) 100 | 个 | 1 | 54.68 | 499.81 |  |  | 18.85 |  |  |  | 54.67 |  | 499.81 |  | 18.85
人工单价 |  | 小计 | [9 empty] | 54.67 |  | 499.81 |  | 18.85
技工130元/工日;普工98元/工日 |  | 未计价材料费 | [9 empty] | 488.49
清单项目综合单价 | [11 empty] | 573.33
材 料 费 明 细 | 主要材料名称、规格、型号 |  |  |  |  | 单位 |  |  | 数量 |  |  | 单价（元） |  |  | 合价（元） |  | 暂估单价 （元） |  | 暂估合价 （元）
| 电磁液位控制阀 DN100 |  |  |  |  | 个 |  |  | 1 |  |  | 488.49 |  |  | 488.49
| 其他材料费 | [10 empty] | - |  |  | 11.32 |  | -
| 材料费小计 | [10 empty] | - |  |  | 499.81 |  | -
注：1.如不使用省级或行业建设主管部门发布的计价依据，可不填定额编码、名称等； 2.招标文件提供了暂估单价的材料，按暂估的单价填入表内“暂估单价”栏及“暂估合价”栏。 | [12 empty] | 表-09-2

## 表-09-3 综合单价分析表-全费用（含疫情防控费）
全费用综合单价分析表
工程名称：消防泵房-给排水工程 | [5 empty] | 标段：林甸县西南幼儿园-装修及配套外网、消防泵房 | [6 empty] | 第 1 页 共 12 页
序号 | 项目编码 | 项目 名称 | 项目特征 | 工程量 | 单位 |  | 综合单价组成（元） | [8 empty] | 综合单价 | 综合合价
[7 empty] | 人工费 | 材料费 | 机械费 | 管理费和利润 | 总价措施 项目费 | 规费 |  | 新冠肺炎疫情防控专项费 | 税金
1 | 031001002001 | 钢管 | 1.安装部位:室内 2.介质:给水 3.规格、压力等级:防腐钢管 DN100 4.连接形式:法兰连接 5.压力试验及吹、洗设计要求:管道安装完毕后先对管道冲洗,冲洗完毕后,以1.4MPa进行水压试验, 稳压30分钟后,观测管网无泄漏、无变形且压降不大于0.05MPa,再将压力降至0.40MPa,稳压24小时后,做外观检查,以不渗不漏为合格。 | 10.71 | m |  | 36.08 | 56.98 | 3.09 | 12.99 | [5 empty] | 112.78 | 1207.87
2 | 030804001001 | 低压碳钢管件 | 1.规格:防腐钢管管件 DN32 | 3 | 个 |  | 44.33 | 134.48 | 14.13 | 15.96 | [5 empty] | 213.37 | 640.11
3 | 031003003001 | 焊接法兰阀门 | 1.类型:Y型过滤器 DN100 | 1 | 个 |  | 58.11 | 192.86 | 2.55 | 20.92 | [5 empty] | 280.34 | 280.34
4 | 031003003002 | 焊接法兰阀门 | 1.类型:电磁液位控制阀 DN100 | 1 | 个 |  | 58.11 | 192.86 | 2.55 | 20.92 | [5 empty] | 280.34 | 280.34
5 | 031003003003 | 焊接法兰阀门 | 1.类型:电信号 | 1 | 个 |  | 44.5 | 560.38 |  | 16.02 | [5 empty] | 625.42 | 625.42
注：1.如不使用省级或行业建设主管部门发布的计价依据，可不填定额编码、名称等； 2.招标文件提供了暂估单价的材料，按暂估的单价填入表内“暂估单价”栏及“暂估合价”栏。
全费用综合单价分析表
工程名称：消防泵房-给排水工程 | [5 empty] | 标段：林甸县西南幼儿园-装修及配套外网、消防泵房 | [6 empty] | 第 2 页 共 12 页
序号 | 项目编码 | 项目 名称 | 项目特征 | 工程量 | 单位 |  | 综合单价组成（元） | [8 empty] | 综合单价 | 综合合价
[7 empty] | 人工费 | 材料费 | 机械费 | 管理费和利润 | 总价措施 项目费 | 规费 |  | 新冠肺炎疫情防控专项费 | 税金
水力浮球阀 DN100
6 | 031003013001 | 水表 | 1.安装部位(室内外）:室内 2.型号、规格:水表阀组 DN100 3.附件配置:闸阀、止回阀 | 1 | 组 |  | 300.31 | 2530.91 | 11.78 | 108.11 | [5 empty] | 2981.62 | 2981.62
7 | 031003011001 | 法兰 | 1.材质:碳钢平焊法兰 DN100 | 3 | 副 |  | 48.38 | 121.35 | 9.5 | 17.41 | [5 empty] | 201.56 | 604.68
8 | 031002001001 | 管道支架 | 1.名称:管道支、吊架 2.管架形式:根据现场实际情况确定 | 10 | kg |  | 8.2 | 5.53 | 2.99 | 2.96 | [5 empty] | 20.51 | 205.1
9 | 031201003001 | 金属结构刷油 | 1.除锈级别:在涂刷底漆前,应清除表面的灰尘,污垢,锈斑,焊渣等物.涂刷油漆厚度均匀,不得有脱皮,起泡,流淌和漏涂现象 2.油漆品种:v | 10 | kg |  | 0.69 | 0.13 | 0.18 | 0.25 | [5 empty] | 1.33 | 13.3
10 | 031002003001 | 套管 | 1.名称、类型:防水套管 DN100 | 2 | 个 |  | 34.47 | 123.55 |  | 12.41 | [5 empty] | 173.93 | 347.86
11 | 031001005001 | 铸铁管 | 1.安装部位:室内 2.介质:压力排水 | 9.26 | m |  | 23.29 | 158.84 | 12.87 | 8.38 | [5 empty] | 205.75 | 1905.25
注：1.如不使用省级或行业建设主管部门发布的计价依据，可不填定额编码、名称等； 2.招标文件提供了暂估单价的材料，按暂估的单价填入表内“暂估单价”栏及“暂估合价”栏。
全费用综合单价分析表
工程名称：消防泵房-给排水工程 | [5 empty] | 标段：林甸县西南幼儿园-装修及配套外网、消防泵房 | [6 empty] | 第 3 页 共 12 页
序号 | 项目编码 | 项目 名称 | 项目特征 | 工程量 | 单位 |  | 综合单价组成（元） | [8 empty] | 综合单价 | 综合合价
[7 empty] | 人工费 | 材料费 | 机械费 | 管理费和利润 | 总价措施 项目费 | 规费 |  | 新冠肺炎疫情防控专项费 | 税金
3.材质、规格:铸铁管 DN150 4.连接形式:法兰连接 5.压力试验及吹、洗设计要求:见图纸
12 | 031001005002 | 铸铁管 | 1.安装部位:室内 2.介质:压力排水 3.材质、规格:铸铁管 DN100 4.连接形式:法兰连接 5.压力试验及吹、洗设计要求:见图纸 | 2.58 | m |  | 21.96 | 132.13 | 8.06 | 7.9 | [5 empty] | 172.28 | 444.48
13 | 031001005003 | 铸铁管 | 1.安装部位:室内 2.介质:压力排水 3.材质、规格:铸铁管 DN80 4.连接形式:法兰连接 5.压力试验及吹、洗设计要求:见图纸 | 9.97 | m |  | 17.05 | 101.22 | 1.36 | 6.14 | [5 empty] | 127.5 | 1271.18
14 | 031003003004 | 焊接法兰阀门 | 1.类型:闸阀 DN150 | 1 | 个 |  | 81.96 | 1386.97 | 30.48 | 29.5 | [5 empty] | 1537.24 | 1537.24
注：1.如不使用省级或行业建设主管部门发布的计价依据，可不填定额编码、名称等； 2.招标文件提供了暂估单价的材料，按暂估的单价填入表内“暂估单价”栏及“暂估合价”栏。
全费用综合单价分析表
工程名称：消防泵房-给排水工程 | [5 empty] | 标段：林甸县西南幼儿园-装修及配套外网、消防泵房 | [6 empty] | 第 4 页 共 12 页
序号 | 项目编码 | 项目 名称 | 项目特征 | 工程量 | 单位 |  | 综合单价组成（元） | [8 empty] | 综合单价 | 综合合价
[7 empty] | 人工费 | 材料费 | 机械费 | 管理费和利润 | 总价措施 项目费 | 规费 |  | 新冠肺炎疫情防控专项费 | 税金
15 | 031003003006 | 焊接法兰阀门 | 1.类型:闸阀 DN80 | 2 | 个 |  | 43.46 | 364.38 | 2.11 | 15.64 | [5 empty] | 430.01 | 860.02
16 | 031003003005 | 焊接法兰阀门 | 1.类型:闸阀 DN32 2.含法兰 | 2 | 个 |  | 40.47 | 101.33 | 4.58 | 14.57 | [5 empty] | 165.06 | 330.12
17 | 031003011002 | 法兰 | 1.材质:碳钢平焊法兰 DN150 | 1 | 副 |  | 71.1 | 193.31 | 38.89 | 25.59 | [5 empty] | 336.11 | 336.11
18 | 031003011003 | 法兰 | 1.材质:碳钢平焊法兰 DN80 | 2 | 副 |  | 40.47 | 97.34 | 7.44 | 14.57 | [5 empty] | 163.93 | 327.86
19 | 031003011004 | 法兰 | 1.材质:碳钢平焊法兰 DN32 | 2 | 副 |  | 19.77 | 35.83 | 3.64 | 7.12 | [5 empty] | 68.37 | 136.74
20 | 031002003002 | 套管 | 1.名称、类型:防水套管 DN150 | 4 | 个 |  | 38.59 | 196.15 |  | 13.89 | [5 empty] | 252.55 | 1010.2
21 | 031002003003 | 套管 | 1.名称、类型:防水套管 DN100 | 4 | 个 |  | 34.47 | 123.55 |  | 12.41 | [5 empty] | 173.93 | 695.72
22 | 031001005004 | 铸铁管 | 1.安装部位:室内 2.材质、规格:球墨铸铁管 DN150 3.连接形式:法兰连接 4.压力试验及吹、洗设计要求:管道安装完毕后先对管道冲洗,冲洗完毕后,以1.4MPa进行水压试验, 稳压30分钟后, | 3 | m |  | 23.29 | 149.2 | 12.87 | 8.38 | [5 empty] | 196.11 | 588.33
注：1.如不使用省级或行业建设主管部门发布的计价依据，可不填定额编码、名称等； 2.招标文件提供了暂估单价的材料，按暂估的单价填入表内“暂估单价”栏及“暂估合价”栏。
全费用综合单价分析表
工程名称：消防泵房-给排水工程 | [5 empty] | 标段：林甸县西南幼儿园-装修及配套外网、消防泵房 | [6 empty] | 第 5 页 共 12 页
序号 | 项目编码 | 项目 名称 | 项目特征 | 工程量 | 单位 |  | 综合单价组成（元） | [8 empty] | 综合单价 | 综合合价
[7 empty] | 人工费 | 材料费 | 机械费 | 管理费和利润 | 总价措施 项目费 | 规费 |  | 新冠肺炎疫情防控专项费 | 税金
观测管网无泄漏、无变形且压降不大于0.05MPa,再将压力降至0.40MPa,稳压24小时后,做外观检查,以不渗不漏为合格。
23 | 031001005005 | 铸铁管 | 1.安装部位:室内 2.材质、规格:球墨铸铁管 DN100 3.连接形式:法兰连接 4.压力试验及吹、洗设计要求:管道安装完毕后先对管道冲洗,冲洗完毕后,以1.4MPa进行水压试验, 稳压30分钟后,观测管网无泄漏、无变形且压降不大于0.05MPa,再将压力降至0.40MPa,稳压24小时后,做外观检查,以不渗不漏为合格。 | 6 | m |  | 21.96 | 150.29 | 8.06 | 7.9 | [5 empty] | 190.44 | 1142.64
24 | 030901002001 | 消火栓钢管 | 1.安装部位:室 | 13.93 | m |  | 48.78 | 162.8 | 11.72 | 17.56 | [5 empty] | 245.71 | 3422.74
注：1.如不使用省级或行业建设主管部门发布的计价依据，可不填定额编码、名称等； 2.招标文件提供了暂估单价的材料，按暂估的单价填入表内“暂估单价”栏及“暂估合价”栏。
全费用综合单价分析表
工程名称：消防泵房-给排水工程 | [5 empty] | 标段：林甸县西南幼儿园-装修及配套外网、消防泵房 | [6 empty] | 第 6 页 共 12 页
序号 | 项目编码 | 项目 名称 | 项目特征 | 工程量 | 单位 |  | 综合单价组成（元） | [8 empty] | 综合单价 | 综合合价
[7 empty] | 人工费 | 材料费 | 机械费 | 管理费和利润 | 总价措施 项目费 | 规费 |  | 新冠肺炎疫情防控专项费 | 税金
内 2.材质、规格:热浸锌镀锌钢管 DN250 3.连接形式:沟槽 4.压力试验及冲洗设计要求:管道安装完毕后先对管道冲洗,冲洗完毕后,以1.4MPa进行水压试验, 稳压30分钟后,观测管网无泄漏、无变形且压降不大于0.05MPa,再将压力降至0.40MPa,稳压24小时后,做外观检查,以不渗不漏为合格。
25 | 030901002002 | 消火栓钢管 | 1.安装部位:室内 2.材质、规格:热浸锌镀锌钢管 DN150 3.连接形式:沟槽 4.压力试验及冲洗设计要求:管 | 15.49 | m |  | 33 | 98.34 | 5.68 | 11.88 | [5 empty] | 152.18 | 2357.27
注：1.如不使用省级或行业建设主管部门发布的计价依据，可不填定额编码、名称等； 2.招标文件提供了暂估单价的材料，按暂估的单价填入表内“暂估单价”栏及“暂估合价”栏。
全费用综合单价分析表
工程名称：消防泵房-给排水工程 | [5 empty] | 标段：林甸县西南幼儿园-装修及配套外网、消防泵房 | [6 empty] | 第 7 页 共 12 页
序号 | 项目编码 | 项目 名称 | 项目特征 | 工程量 | 单位 |  | 综合单价组成（元） | [8 empty] | 综合单价 | 综合合价
[7 empty] | 人工费 | 材料费 | 机械费 | 管理费和利润 | 总价措施 项目费 | 规费 |  | 新冠肺炎疫情防控专项费 | 税金
道安装完毕后先对管道冲洗,冲洗完毕后,以1.4MPa进行水压试验, 稳压30分钟后,观测管网无泄漏、无变形且压降不大于0.05MPa,再将压力降至0.40MPa,稳压24小时后,做外观检查,以不渗不漏为合格。
26 | 030901002003 | 消火栓钢管 | 1.安装部位:室内 2.材质、规格:热浸锌镀锌钢管 DN100 3.连接形式:沟槽 4.压力试验及冲洗设计要求:管道安装完毕后先对管道冲洗,冲洗完毕后,以1.4MPa进行水压试验, 稳压30分钟后,观测管网无泄漏、无变形且压 | 103.83 | m |  | 27.37 | 68.92 | 2.5 | 9.85 | [5 empty] | 111.36 | 11562.51
注：1.如不使用省级或行业建设主管部门发布的计价依据，可不填定额编码、名称等； 2.招标文件提供了暂估单价的材料，按暂估的单价填入表内“暂估单价”栏及“暂估合价”栏。
全费用综合单价分析表
工程名称：消防泵房-给排水工程 | [5 empty] | 标段：林甸县西南幼儿园-装修及配套外网、消防泵房 | [6 empty] | 第 8 页 共 12 页
序号 | 项目编码 | 项目 名称 | 项目特征 | 工程量 | 单位 |  | 综合单价组成（元） | [8 empty] | 综合单价 | 综合合价
[7 empty] | 人工费 | 材料费 | 机械费 | 管理费和利润 | 总价措施 项目费 | 规费 |  | 新冠肺炎疫情防控专项费 | 税金
降不大于0.05MPa,再将压力降至0.40MPa,稳压24小时后,做外观检查,以不渗不漏为合格。
27 | 031003003007 | 焊接法兰阀门 | 1.类型:安全阀 DN100 | 3 | 个 |  | 58.11 | 192.86 | 2.55 | 20.92 | [5 empty] | 280.34 | 841.02
28 | 031003003008 | 焊接法兰阀门 | 1.类型:电磁阀 DN100 | 3 | 个 |  | 66.23 | 625.98 |  | 23.84 | [5 empty] | 722.78 | 2168.34
29 | 030601002001 | 压力仪表 | 1.名称:电接点压力表 0~1.6MPA | 3 | 台 |  | 49.4 | 123.68 | 8.26 | 17.79 | [5 empty] | 205 | 615
30 | 031003003009 | 沟槽阀门 | 1.类型:蝶阀 D71X-1.6 DN100 | 16 | 个 |  | 60.23 | 172.86 | 13.51 | 21.68 | [5 empty] | 274.4 | 4390.4
31 | 031003003010 | 沟槽阀门 | 1.类型:蝶阀 D71X-1.6 DN150 | 4 | 个 |  | 91.89 | 270.41 | 44.98 | 33.08 | [5 empty] | 449.7 | 1798.8
32 | 031003003011 | 沟槽阀门 | 1.类型:蝶阀 D71X-1.6 DN250 | 2 | 个 |  | 141.26 | 570.55 | 90.51 | 50.86 | [5 empty] | 867.53 | 1735.06
33 | 030901013001 | 灭火器 | 1.规格、型号:灭火器 | 2 | 具 |  | 1.05 | 80.03 | 0.01 | 0.38 | [5 empty] | 81.56 | 163.12
34 | 031003003012 | 焊接法兰阀门 | 1.类型:明杆闸阀 Z41T-1.6 DN100 | 8 | 个 |  | 59.3 | 210.37 | 2.55 | 21.35 | [5 empty] | 299.59 | 2396.72
35 | 031003003013 | 焊接法兰阀门 | 1.类型:明杆闸阀 Z41T-1.6 DN65 | 4 | 个 |  | 31.57 | 129.37 | 1.83 | 11.37 | [5 empty] | 177.35 | 709.4
36 | 030607002001 | 远动装置 | 1.名称:水位探 | 1 | 套 |  | 209.15 | 512.92 | 1.52 | 75.29 | [5 empty] | 820.35 | 820.35
注：1.如不使用省级或行业建设主管部门发布的计价依据，可不填定额编码、名称等； 2.招标文件提供了暂估单价的材料，按暂估的单价填入表内“暂估单价”栏及“暂估合价”栏。
全费用综合单价分析表
工程名称：消防泵房-给排水工程 | [5 empty] | 标段：林甸县西南幼儿园-装修及配套外网、消防泵房 | [6 empty] | 第 9 页 共 12 页
序号 | 项目编码 | 项目 名称 | 项目特征 | 工程量 | 单位 |  | 综合单价组成（元） | [8 empty] | 综合单价 | 综合合价
[7 empty] | 人工费 | 材料费 | 机械费 | 管理费和利润 | 总价措施 项目费 | 规费 |  | 新冠肺炎疫情防控专项费 | 税金
测装置
37 | 030804001002 | 低压碳钢管件 | 1.规格:吸水口 | 2 | 个 |  | 8.26 | 81.08 | 2.21 | 2.98 | [5 empty] | 95.37 | 190.74
38 | 031003010001 | 软接头(软管) | 1.材质:橡胶挠性接头 DN100 | 12 | 个 |  | 50.4 | 146.93 |  | 18.15 | [5 empty] | 220.6 | 2647.2
39 | 030607002002 | 远动装置 | 1.名称:消防水池水位显示装置 | 1 | 套 |  | 50.04 | 290.59 | 0.11 | 18.02 | [5 empty] | 364.52 | 364.52
40 | 030901010001 | 室内消火栓 | 1.安装方式:薄型单栓室内消火栓箱（带消防软管卷盘） 2.附件材质、规格:消防软管卷盘软管长度L=25M，软管内径为D19。消火栓喷嘴D19,水龙带L=25M(消火栓型号：旋转型消火栓，φ19SNZ65L=25M。图集号:15S202 | 1 | 套 |  | 88.93 | 950.84 | 0.5 | 32.01 | [5 empty] | 1081.12 | 1081.12
41 | 031003003014 | 焊接法兰阀门 | 1.类型:泄压阀 DN100 | 3 | 个 |  | 59.3 | 312.36 | 2.55 | 21.35 | [5 empty] | 401.58 | 1204.74
42 | 030601002002 | 压力仪表 | 1.名称:压力表 | 8 | 台 |  | 49.4 | 66.93 | 8.26 | 17.79 | [5 empty] | 148.25 | 1186
43 | 080902007001 | 流量计 | 1.名称:直读式流量计 0~50L/S DN100 | 3 | 台 |  | 150.12 | 4500.1 | 25.37 | 54.05 | [5 empty] | 4746.92 | 14240.76
44 | 031003003015 | 焊接法兰阀门 | 1.类型:止回阀 H41T-1.6 DN100 | 12 | 个 |  | 59.3 | 385.59 | 2.55 | 21.35 | [5 empty] | 474.81 | 5697.72
4 | 03100301100 | 法 | 1.材质:碳钢平 | 3 | 副 |  | 48.3 | 121.3 | 9 | 17.4 | [5 empty] | 201.5 | 6651.4
注：1.如不使用省级或行业建设主管部门发布的计价依据，可不填定额编码、名称等； 2.招标文件提供了暂估单价的材料，按暂估的单价填入表内“暂估单价”栏及“暂估合价”栏。
全费用综合单价分析表
工程名称：消防泵房-给排水工程 | [5 empty] | 标段：林甸县西南幼儿园-装修及配套外网、消防泵房 | [6 empty] | 第 10 页 共 12 页
序号 | 项目编码 | 项目 名称 | 项目特征 | 工程量 | 单位 |  | 综合单价组成（元） | [8 empty] | 综合单价 | 综合合价
[7 empty] | 人工费 | 材料费 | 机械费 | 管理费和利润 | 总价措施 项目费 | 规费 |  | 新冠肺炎疫情防控专项费 | 税金
5 | 5 | 兰 | 焊法兰 DN100 | 3 |  |  | 8 | 5 | 5 | 1 | [5 empty] | 6 | 8
46 | 031002003004 | 套管 | 1.名称、类型:防水套管 DN250 | 4 | 个 |  | 58.17 | 258.27 |  | 20.94 | [5 empty] | 343.29 | 1373.16
47 | 031002003006 | 套管 | 1.名称、类型:防水套管 DN150 | 3 | 个 |  | 38.59 | 196.15 |  | 13.89 | [5 empty] | 252.55 | 757.65
48 | 031002003005 | 套管 | 1.名称、类型:防水套管 DN100 | 8 | 个 |  | 34.47 | 123.55 |  | 12.41 | [5 empty] | 173.93 | 1391.44
49 | 031002001002 | 管道支架 | 1.名称:管道支、吊架 2.管架形式:根据现场实际情况确定 | 100 | kg |  | 8.2 | 5.53 | 2.98 | 2.95 | [5 empty] | 20.49 | 2049
50 | 031201003002 | 金属结构刷油 | 1.除锈级别:在涂刷底漆前,应清除表面的灰尘,污垢,锈斑,焊渣等物.涂刷油漆厚度均匀,不得有脱皮,起泡,流淌和漏涂现象 2.油漆品种:v | 100 | kg |  | 0.68 | 0.13 | 0.18 | 0.25 | [5 empty] | 1.32 | 132
51 | 030211003001 | 室外消火栓给水泵 | 1.型号:室外消火栓给水泵 XBD2.8/25-100L 2.功率:G=25L/S,H=0.28MPa,N=11KW | 1 | 台 |  | 982.63 | 12565.99 | 50.59 | 353.75 | [5 empty] | 13998.9 | 13998.9
52 | 030211003002 | 室内消火栓给水泵 | 1.型号:室内消火栓给水泵 | 1 | 台 |  | 982.63 | 10565.99 | 50.59 | 353.75 | [5 empty] | 11998.9 | 11998.9
注：1.如不使用省级或行业建设主管部门发布的计价依据，可不填定额编码、名称等； 2.招标文件提供了暂估单价的材料，按暂估的单价填入表内“暂估单价”栏及“暂估合价”栏。
全费用综合单价分析表
工程名称：消防泵房-给排水工程 | [5 empty] | 标段：林甸县西南幼儿园-装修及配套外网、消防泵房 | [6 empty] | 第 11 页 共 12 页
序号 | 项目编码 | 项目 名称 | 项目特征 | 工程量 | 单位 |  | 综合单价组成（元） | [8 empty] | 综合单价 | 综合合价
[7 empty] | 人工费 | 材料费 | 机械费 | 管理费和利润 | 总价措施 项目费 | 规费 |  | 新冠肺炎疫情防控专项费 | 税金
XBD5.2/10-80L 2.功率:G=10L/S,H=0.52MPa,N=11KW
53 | 030211003003 | 室内消火栓给水泵 | 1.型号:室内喷淋给水泵 XBD5.8/25-100L 2.功率:G=25L/S,H=0.58MPa,N=30KW | 2 | 台 |  | 982.63 | 12565.99 | 50.59 | 353.75 | [5 empty] | 13998.9 | 27997.8
54 | 031006002001 | 稳压给水设备 | 1.型号、规格:WL-II-1.5-30-ADL 2.稳压泵:ADL4-5,Q=1.5L/S,H=30m,N=1.1KW,数量2台(一备一用) 3.参见:17S205 | 2 | 套 |  | 1407.88 | 5224.6 | 101.18 | 506.84 | [5 empty] | 7306.32 | 14612.64
55 | 031006002002 | 稳压给水设备 | 1.型号、规格:WL-II-1.5-30-ADL 2.稳压罐:SQL800*0.6,有效容积150L;压力罐设定运行压力P1=0.24MPa、 | 1 | 套 |  | 547.23 | 9908.44 | 531.28 | 197 | [5 empty] | 11208.12 | 11208.12
注：1.如不使用省级或行业建设主管部门发布的计价依据，可不填定额编码、名称等； 2.招标文件提供了暂估单价的材料，按暂估的单价填入表内“暂估单价”栏及“暂估合价”栏。
全费用综合单价分析表
工程名称：消防泵房-给排水工程 | [5 empty] | 标段：林甸县西南幼儿园-装修及配套外网、消防泵房 | [6 empty] | 第 12 页 共 12 页
序号 | 项目编码 | 项目 名称 | 项目特征 | 工程量 | 单位 |  | 综合单价组成（元） | [8 empty] | 综合单价 | 综合合价
[7 empty] | 人工费 | 材料费 | 机械费 | 管理费和利润 | 总价措施 项目费 | 规费 |  | 新冠肺炎疫情防控专项费 | 税金
Ps1=0.27MPa、Ps2=0.32MPa,数量1台 3.参见:17S205
56 | 030109011001 | 潜水泵 | 1、潜水排污泵80WQ40-12-3 G=4.0M3/H H=0.12MPA N=3KW | 2 | 台 |  |  | 1220 | [7 empty] | 1220 | 2440
57 | 030807003001 | 电信号水力浮球阀 | 1.型号、规格:DN100 | 1 | 个 |  | 44.5 | 412.03 |  | 16.02 | [5 empty] | 474.52 | 474.52
58 | 030807003002 | 电磁液位控制阀 | 1.型号、规格:DN100 | 1 | 个 |  | 52.36 | 499.81 |  | 18.85 | [5 empty] | 573.33 | 573.33
注：1.如不使用省级或行业建设主管部门发布的计价依据，可不填定额编码、名称等； 2.招标文件提供了暂估单价的材料，按暂估的单价填入表内“暂估单价”栏及“暂估合价”栏。

## 表-09-4 综合单价分析表-全费用（带子目）（含疫情防控费）
全费用综合单价分析表
工程名称：消防泵房-给排水工程 | [7 empty] | 标段：林甸县西南幼儿园-装修及配套外网、消防泵房 | [5 empty] | 第 1 页 共 67 页
项目编码 |  | 031001002001 |  |  | 项目名称 |  | 钢管 | [5 empty] | 计量单位 |  | m |  | 工程量 |  | 10.71
清单综合单价组成明细
定额编号 | 定额项目名称 | 定额 单位 | 数量 | 单价 | [8 empty] | 合价
|  |  |  | 人工费 | 材料费 | 机械费 | 管理费 和利润 |  | 总价措施 项目费 | 规费 | 新冠肺炎疫情防控专项费 | 税金 | 人工费 |  | 材料费 | 机械费 | 管理费 和利润 | 总价措施 项目费 | 规费 | 新冠肺炎疫情防控专项费 | 税金
8-1-305 | 低压管道 成品衬里钢管安装(法兰连接) 公称直径(mm以内) 100 | 10m | 0.1 | 397.15 | 569.81 | 30.92 | 129.88 | [5 empty] | 39.72 |  | 56.98 | 3.09 | 12.99
人工单价 |  | 小计 | [10 empty] | 39.72 |  | 56.98 | 3.09 | 12.99
技工138元/工日;普工103元/工日 |  | 未计价材料费 | [10 empty] | 52
清单项目综合单价 | [12 empty] | 112.78
材 料 费 明 细 | 主要材料名称、规格、型号 |  |  |  |  | 单位 |  |  | 数量 |  |  |  | 单价（元） |  |  | 合价（元） |  | 暂估单价 （元） |  | 暂估合价 （元）
| 防腐钢管 DN100 |  |  |  |  | m |  |  | 1 |  |  |  | 52 |  |  | 52
| 其他材料费 | [11 empty] | - |  |  | 4.99 |  | -
| 材料费小计 | [11 empty] | - |  |  | 56.99 |  | -
注：1.如不使用省级或行业建设主管部门发布的计价依据，可不填定额编码、名称等； 2.招标文件提供了暂估单价的材料，按暂估的单价填入表内“暂估单价”栏及“暂估合价”栏。 | [13 empty] | 表-09-2
全费用综合单价分析表
工程名称：消防泵房-给排水工程 | [7 empty] | 标段：林甸县西南幼儿园-装修及配套外网、消防泵房 | [5 empty] | 第 2 页 共 67 页
项目编码 |  | 030804001001 |  |  | 项目名称 |  | 低压碳钢管件 | [5 empty] | 计量单位 |  | 个 |  | 工程量 |  | 3
清单综合单价组成明细
定额编号 | 定额项目名称 | 定额 单位 | 数量 | 单价 | [8 empty] | 合价
|  |  |  | 人工费 | 材料费 | 机械费 | 管理费 和利润 |  | 总价措施 项目费 | 规费 | 新冠肺炎疫情防控专项费 | 税金 | 人工费 |  | 材料费 | 机械费 | 管理费 和利润 | 总价措施 项目费 | 规费 | 新冠肺炎疫情防控专项费 | 税金
8-4-18 | 低压法兰 碳钢平焊法兰(电弧焊) 公称直径(mm以内) 100 | 副 | 1 | 48.81 | 134.48 | 14.13 | 15.96 | [5 empty] | 48.8 |  | 134.48 | 14.13 | 15.96
人工单价 |  | 小计 | [10 empty] | 48.8 |  | 134.48 | 14.13 | 15.96
技工138元/工日;普工103元/工日 |  | 未计价材料费 | [10 empty] | 124.08
清单项目综合单价 | [12 empty] | 213.37
材 料 费 明 细 | 主要材料名称、规格、型号 |  |  |  |  | 单位 |  |  | 数量 |  |  |  | 单价（元） |  |  | 合价（元） |  | 暂估单价 （元） |  | 暂估合价 （元）
| 碳钢平焊法兰 DN100 |  |  |  |  | 片 |  |  | 2 |  |  |  | 49.43 |  |  | 98.86
| 防腐钢管弯头 DN32 |  |  |  |  | 个 |  |  | 1 |  |  |  | 25.22 |  |  | 25.22
| 其他材料费 | [11 empty] | - |  |  | 10.4 |  | -
| 材料费小计 | [11 empty] | - |  |  | 134.48 |  | -
注：1.如不使用省级或行业建设主管部门发布的计价依据，可不填定额编码、名称等； 2.招标文件提供了暂估单价的材料，按暂估的单价填入表内“暂估单价”栏及“暂估合价”栏。 | [13 empty] | 表-09-2
全费用综合单价分析表
工程名称：消防泵房-给排水工程 | [7 empty] | 标段：林甸县西南幼儿园-装修及配套外网、消防泵房 | [5 empty] | 第 3 页 共 67 页
项目编码 |  | 031003003001 |  |  | 项目名称 |  | 焊接法兰阀门 | [5 empty] | 计量单位 |  | 个 |  | 工程量 |  | 1
清单综合单价组成明细
定额编号 | 定额项目名称 | 定额 单位 | 数量 | 单价 | [8 empty] | 合价
|  |  |  | 人工费 | 材料费 | 机械费 | 管理费 和利润 |  | 总价措施 项目费 | 规费 | 新冠肺炎疫情防控专项费 | 税金 | 人工费 |  | 材料费 | 机械费 | 管理费 和利润 | 总价措施 项目费 | 规费 | 新冠肺炎疫情防控专项费 | 税金
10-5-42 | 法兰阀门安装 公称直径(mm以内) 100【人工含量已修改】 | 个 | 1 | 64.01 | 192.86 | 2.55 | 20.92 | [5 empty] | 64.01 |  | 192.86 | 2.55 | 20.92
人工单价 |  | 小计 | [10 empty] | 64.01 |  | 192.86 | 2.55 | 20.92
技工138元/工日;普工103元/工日 |  | 未计价材料费 | [10 empty] | 165.5
清单项目综合单价 | [12 empty] | 280.34
材 料 费 明 细 | 主要材料名称、规格、型号 |  |  |  |  | 单位 |  |  | 数量 |  |  |  | 单价（元） |  |  | 合价（元） |  | 暂估单价 （元） |  | 暂估合价 （元）
| 六角螺栓带螺母、垫圈 M16×85~140 |  |  |  |  | 套 |  |  | 8.24 |  |  |  | 1.93 |  |  | 15.9
| Y型过滤器 DN100 |  |  |  |  | 个 |  |  | 1 |  |  |  | 165.5 |  |  | 165.5
| 其他材料费 | [11 empty] | - |  |  | 11.47 |  | -
| 材料费小计 | [11 empty] | - |  |  | 192.87 |  | -
注：1.如不使用省级或行业建设主管部门发布的计价依据，可不填定额编码、名称等； 2.招标文件提供了暂估单价的材料，按暂估的单价填入表内“暂估单价”栏及“暂估合价”栏。 | [13 empty] | 表-09-2
全费用综合单价分析表
工程名称：消防泵房-给排水工程 | [7 empty] | 标段：林甸县西南幼儿园-装修及配套外网、消防泵房 | [5 empty] | 第 4 页 共 67 页
项目编码 |  | 031003003002 |  |  | 项目名称 |  | 焊接法兰阀门 | [5 empty] | 计量单位 |  | 个 |  | 工程量 |  | 1
清单综合单价组成明细
定额编号 | 定额项目名称 | 定额 单位 | 数量 | 单价 | [8 empty] | 合价
|  |  |  | 人工费 | 材料费 | 机械费 | 管理费 和利润 |  | 总价措施 项目费 | 规费 | 新冠肺炎疫情防控专项费 | 税金 | 人工费 |  | 材料费 | 机械费 | 管理费 和利润 | 总价措施 项目费 | 规费 | 新冠肺炎疫情防控专项费 | 税金
10-5-42 | 法兰阀门安装 公称直径(mm以内) 100【人工含量已修改】 | 个 | 1 | 64.01 | 192.86 | 2.55 | 20.92 | [5 empty] | 64.01 |  | 192.86 | 2.55 | 20.92
人工单价 |  | 小计 | [10 empty] | 64.01 |  | 192.86 | 2.55 | 20.92
技工138元/工日;普工103元/工日 |  | 未计价材料费 | [10 empty] | 165.5
清单项目综合单价 | [12 empty] | 280.34
材 料 费 明 细 | 主要材料名称、规格、型号 |  |  |  |  | 单位 |  |  | 数量 |  |  |  | 单价（元） |  |  | 合价（元） |  | 暂估单价 （元） |  | 暂估合价 （元）
| 六角螺栓带螺母、垫圈 M16×85~140 |  |  |  |  | 套 |  |  | 8.24 |  |  |  | 1.93 |  |  | 15.9
| 电磁液位控制阀 DN100 |  |  |  |  | 个 |  |  | 1 |  |  |  | 165.5 |  |  | 165.5
| 其他材料费 | [11 empty] | - |  |  | 11.47 |  | -
| 材料费小计 | [11 empty] | - |  |  | 192.87 |  | -
注：1.如不使用省级或行业建设主管部门发布的计价依据，可不填定额编码、名称等； 2.招标文件提供了暂估单价的材料，按暂估的单价填入表内“暂估单价”栏及“暂估合价”栏。 | [13 empty] | 表-09-2
全费用综合单价分析表
工程名称：消防泵房-给排水工程 | [7 empty] | 标段：林甸县西南幼儿园-装修及配套外网、消防泵房 | [5 empty] | 第 5 页 共 67 页
项目编码 |  | 031003003003 |  |  | 项目名称 |  | 焊接法兰阀门 | [5 empty] | 计量单位 |  | 个 |  | 工程量 |  | 1
清单综合单价组成明细
定额编号 | 定额项目名称 | 定额 单位 | 数量 | 单价 | [8 empty] | 合价
|  |  |  | 人工费 | 材料费 | 机械费 | 管理费 和利润 |  | 总价措施 项目费 | 规费 | 新冠肺炎疫情防控专项费 | 税金 | 人工费 |  | 材料费 | 机械费 | 管理费 和利润 | 总价措施 项目费 | 规费 | 新冠肺炎疫情防控专项费 | 税金
10-5-83 | 法兰浮球阀安装 公称直径(mm以内) 100 | 个 | 1 | 49.02 | 560.38 |  | 16.02 | [5 empty] | 49.02 |  | 560.38 |  | 16.02
人工单价 |  | 小计 | [10 empty] | 49.02 |  | 560.38 |  | 16.02
技工138元/工日;普工103元/工日 |  | 未计价材料费 | [10 empty] | 543.72
清单项目综合单价 | [12 empty] | 625.42
材 料 费 明 细 | 主要材料名称、规格、型号 |  |  |  |  | 单位 |  |  | 数量 |  |  |  | 单价（元） |  |  | 合价（元） |  | 暂估单价 （元） |  | 暂估合价 （元）
| 电信号水力浮球阀 DN100 |  |  |  |  | 个 |  |  | 1 |  |  |  | 543.72 |  |  | 543.72
| 其他材料费 | [11 empty] | - |  |  | 16.66 |  | -
| 材料费小计 | [11 empty] | - |  |  | 560.38 |  | -
注：1.如不使用省级或行业建设主管部门发布的计价依据，可不填定额编码、名称等； 2.招标文件提供了暂估单价的材料，按暂估的单价填入表内“暂估单价”栏及“暂估合价”栏。 | [13 empty] | 表-09-2
全费用综合单价分析表
工程名称：消防泵房-给排水工程 | [7 empty] | 标段：林甸县西南幼儿园-装修及配套外网、消防泵房 | [5 empty] | 第 6 页 共 67 页
项目编码 |  | 031003013001 |  |  | 项目名称 |  | 水表 | [5 empty] | 计量单位 |  | 组 |  | 工程量 |  | 1
清单综合单价组成明细
定额编号 | 定额项目名称 | 定额 单位 | 数量 | 单价 | [8 empty] | 合价
|  |  |  | 人工费 | 材料费 | 机械费 | 管理费 和利润 |  | 总价措施 项目费 | 规费 | 新冠肺炎疫情防控专项费 | 税金 | 人工费 |  | 材料费 | 机械费 | 管理费 和利润 | 总价措施 项目费 | 规费 | 新冠肺炎疫情防控专项费 | 税金
10-5-306 | 法兰水表组成安装(无旁通管) 公称直径(mm以内) 100 | 组 | 1 | 330.83 | 2530.91 | 11.78 | 108.11 | [5 empty] | 330.82 |  | 2530.91 | 11.78 | 108.11
人工单价 |  | 小计 | [10 empty] | 330.82 |  | 2530.91 | 11.78 | 108.11
技工138元/工日;普工103元/工日 |  | 未计价材料费 | [10 empty] | 2402.73
清单项目综合单价 | [12 empty] | 2981.62
材 料 费 明 细 | 主要材料名称、规格、型号 |  |  |  |  | 单位 |  |  | 数量 |  |  |  | 单价（元） |  |  | 合价（元） |  | 暂估单价 （元） |  | 暂估合价 （元）
| 碳钢平焊法兰 DN100 |  |  |  |  | 片 |  |  | 2 |  |  |  | 49.43 |  |  | 98.86
| 闸阀 DN100 |  |  |  |  | 个 |  |  | 2 |  |  |  | 469.2 |  |  | 938.4
| 止回阀 DN100 |  |  |  |  | 个 |  |  | 1 |  |  |  | 653.08 |  |  | 653.08
| 法兰水表 DN100 |  |  |  |  | 个 |  |  | 1 |  |  |  | 712.39 |  |  | 712.39
注：1.如不使用省级或行业建设主管部门发布的计价依据，可不填定额编码、名称等； 2.招标文件提供了暂估单价的材料，按暂估的单价填入表内“暂估单价”栏及“暂估合价”栏。 | [13 empty] | 表-09-2
全费用综合单价分析表
工程名称：消防泵房-给排水工程 | [7 empty] | 标段：林甸县西南幼儿园-装修及配套外网、消防泵房 | [5 empty] | 第 7 页 共 67 页
| 其他材料费 | [11 empty] | - |  |  | 128.2 |  | -
| 材料费小计 | [11 empty] | - |  |  | 2530.93 |  | -
注：1.如不使用省级或行业建设主管部门发布的计价依据，可不填定额编码、名称等； 2.招标文件提供了暂估单价的材料，按暂估的单价填入表内“暂估单价”栏及“暂估合价”栏。 | [13 empty] | 表-09-2
全费用综合单价分析表
工程名称：消防泵房-给排水工程 | [7 empty] | 标段：林甸县西南幼儿园-装修及配套外网、消防泵房 | [5 empty] | 第 8 页 共 67 页
项目编码 |  | 031003011001 |  |  | 项目名称 |  | 法兰 | [5 empty] | 计量单位 |  | 副 |  | 工程量 |  | 3
清单综合单价组成明细
定额编号 | 定额项目名称 | 定额 单位 | 数量 | 单价 | [8 empty] | 合价
|  |  |  | 人工费 | 材料费 | 机械费 | 管理费 和利润 |  | 总价措施 项目费 | 规费 | 新冠肺炎疫情防控专项费 | 税金 | 人工费 |  | 材料费 | 机械费 | 管理费 和利润 | 总价措施 项目费 | 规费 | 新冠肺炎疫情防控专项费 | 税金
10-5-142 | 碳钢平焊法兰安装 公称直径(mm以内) 100【人工含量已修改】 | 副 | 1 | 53.29 | 121.35 | 9.5 | 17.41 | [5 empty] | 53.3 |  | 121.35 | 9.5 | 17.41
人工单价 |  | 小计 | [10 empty] | 53.3 |  | 121.35 | 9.5 | 17.41
技工138元/工日;普工103元/工日 |  | 未计价材料费 | [10 empty] | 98.86
清单项目综合单价 | [12 empty] | 201.56
材 料 费 明 细 | 主要材料名称、规格、型号 |  |  |  |  | 单位 |  |  | 数量 |  |  |  | 单价（元） |  |  | 合价（元） |  | 暂估单价 （元） |  | 暂估合价 （元）
| 六角螺栓带螺母、垫圈 M16×85~140 |  |  |  |  | 套 |  |  | 8.24 |  |  |  | 1.93 |  |  | 15.9
| 碳钢平焊法兰 DN100 |  |  |  |  | 片 |  |  | 2 |  |  |  | 49.43 |  |  | 98.86
| 其他材料费 | [11 empty] | - |  |  | 6.59 |  | -
| 材料费小计 | [11 empty] | - |  |  | 121.35 |  | -
注：1.如不使用省级或行业建设主管部门发布的计价依据，可不填定额编码、名称等； 2.招标文件提供了暂估单价的材料，按暂估的单价填入表内“暂估单价”栏及“暂估合价”栏。 | [13 empty] | 表-09-2
全费用综合单价分析表
工程名称：消防泵房-给排水工程 | [7 empty] | 标段：林甸县西南幼儿园-装修及配套外网、消防泵房 | [5 empty] | 第 9 页 共 67 页
项目编码 |  | 031002001001 |  |  | 项目名称 |  | 管道支架 | [5 empty] | 计量单位 |  | kg |  | 工程量 |  | 10
清单综合单价组成明细
定额编号 | 定额项目名称 | 定额 单位 | 数量 | 单价 | [8 empty] | 合价
|  |  |  | 人工费 | 材料费 | 机械费 | 管理费 和利润 |  | 总价措施 项目费 | 规费 | 新冠肺炎疫情防控专项费 | 税金 | 人工费 |  | 材料费 | 机械费 | 管理费 和利润 | 总价措施 项目费 | 规费 | 新冠肺炎疫情防控专项费 | 税金
10-12-1 | 管道支、吊架 制作【人工含量已修改】 | 100kg | 0.01 | 587.2 | 432.76 | 182.41 | 191.9 | [5 empty] | 5.87 |  | 4.33 | 1.82 | 1.92
10-12-2 | 管道支、吊架 安装【人工含量已修改】 | 100kg | 0.01 | 316.39 | 119.96 | 116.05 | 103.4 | [5 empty] | 3.16 |  | 1.2 | 1.16 | 1.03
人工单价 |  | 小计 | [10 empty] | 9.03 |  | 5.53 | 2.98 | 2.95
技工138元/工日;普工103元/工日 |  | 未计价材料费 | [10 empty] | 3.85
清单项目综合单价 | [12 empty] | 20.51
材 料 费 明 细 | 主要材料名称、规格、型号 |  |  |  |  | 单位 |  |  | 数量 |  |  |  | 单价（元） |  |  | 合价（元） |  | 暂估单价 （元） |  | 暂估合价 （元）
| 型钢(综合) |  |  |  |  | kg |  |  | 1.05 |  |  |  | 3.67 |  |  | 3.85
| 其他材料费 | [11 empty] | - |  |  | 1.66 |  | -
| 材料费小计 | [11 empty] | - |  |  | 5.51 |  | -
注：1.如不使用省级或行业建设主管部门发布的计价依据，可不填定额编码、名称等； 2.招标文件提供了暂估单价的材料，按暂估的单价填入表内“暂估单价”栏及“暂估合价”栏。 | [13 empty] | 表-09-2
全费用综合单价分析表
工程名称：消防泵房-给排水工程 | [7 empty] | 标段：林甸县西南幼儿园-装修及配套外网、消防泵房 | [5 empty] | 第 10 页 共 67 页
项目编码 |  | 031201003001 |  |  | 项目名称 |  | 金属结构刷油 | [5 empty] | 计量单位 |  | kg |  | 工程量 |  | 10
清单综合单价组成明细
定额编号 | 定额项目名称 | 定额 单位 | 数量 | 单价 | [8 empty] | 合价
|  |  |  | 人工费 | 材料费 | 机械费 | 管理费 和利润 |  | 总价措施 项目费 | 规费 | 新冠肺炎疫情防控专项费 | 税金 | 人工费 |  | 材料费 | 机械费 | 管理费 和利润 | 总价措施 项目费 | 规费 | 新冠肺炎疫情防控专项费 | 税金
12-1-5 | 手工除锈 一般钢结构 轻锈【人工含量已修改】 | 100kg | 0.01 | 33.6 | 3.35 | 9.24 | 10.9 | [5 empty] | 0.34 |  | 0.03 | 0.09 | 0.11
12-2-54 | 一般钢结构 银粉漆 第一遍【人工含量已修改】 | 100kg | 0.01 | 21.16 | 5.23 | 4.62 | 6.86 | [5 empty] | 0.21 |  | 0.05 | 0.05 | 0.07
12-2-55 | 一般钢结构 银粉漆 增一遍【人工含量已修改】 | 100kg | 0.01 | 21.16 | 4.6 | 4.62 | 6.86 | [5 empty] | 0.21 |  | 0.05 | 0.05 | 0.07
人工单价 |  | 小计 | [10 empty] | 0.76 |  | 0.13 | 0.19 | 0.25
技工138元/工日;普工103元/工日 |  | 未计价材料费 | [10 empty] | 0.09
清单项目综合单价 | [12 empty] | 1.33
材 料 费 明 细 | 主要材料名称、规格、型号 |  |  |  |  | 单位 |  |  | 数量 |  |  |  | 单价（元） |  |  | 合价（元） |  | 暂估单价 （元） |  | 暂估合价 （元）
注：1.如不使用省级或行业建设主管部门发布的计价依据，可不填定额编码、名称等； 2.招标文件提供了暂估单价的材料，按暂估的单价填入表内“暂估单价”栏及“暂估合价”栏。 | [13 empty] | 表-09-2
全费用综合单价分析表
工程名称：消防泵房-给排水工程 | [7 empty] | 标段：林甸县西南幼儿园-装修及配套外网、消防泵房 | [5 empty] | 第 11 页 共 67 页
| 银粉漆 |  |  |  |  | kg |  |  | 0.0062 |  |  |  | 14.6 |  |  | 0.09
| 其他材料费 | [11 empty] | - |  |  | 0.05 |  | -
| 材料费小计 | [11 empty] | - |  |  | 0.14 |  | -
注：1.如不使用省级或行业建设主管部门发布的计价依据，可不填定额编码、名称等； 2.招标文件提供了暂估单价的材料，按暂估的单价填入表内“暂估单价”栏及“暂估合价”栏。 | [13 empty] | 表-09-2
全费用综合单价分析表
工程名称：消防泵房-给排水工程 | [7 empty] | 标段：林甸县西南幼儿园-装修及配套外网、消防泵房 | [5 empty] | 第 12 页 共 67 页
项目编码 |  | 031002003001 |  |  | 项目名称 |  | 套管 | [5 empty] | 计量单位 |  | 个 |  | 工程量 |  | 2
清单综合单价组成明细
定额编号 | 定额项目名称 | 定额 单位 | 数量 | 单价 | [8 empty] | 合价
|  |  |  | 人工费 | 材料费 | 机械费 | 管理费 和利润 |  | 总价措施 项目费 | 规费 | 新冠肺炎疫情防控专项费 | 税金 | 人工费 |  | 材料费 | 机械费 | 管理费 和利润 | 总价措施 项目费 | 规费 | 新冠肺炎疫情防控专项费 | 税金
10-12-51 | 柔性防水套管安装 介质管道公称直径(mm以内) 100 | 个 | 1 | 37.97 | 123.55 |  | 12.41 | [5 empty] | 37.97 |  | 123.55 |  | 12.41
人工单价 |  | 小计 | [10 empty] | 37.97 |  | 123.55 |  | 12.41
技工138元/工日;普工103元/工日 |  | 未计价材料费 | [10 empty] | 98.65
清单项目综合单价 | [12 empty] | 173.93
材 料 费 明 细 | 主要材料名称、规格、型号 |  |  |  |  | 单位 |  |  | 数量 |  |  |  | 单价（元） |  |  | 合价（元） |  | 暂估单价 （元） |  | 暂估合价 （元）
| 柔性防水套管 DN100 |  |  |  |  | 个 |  |  | 1 |  |  |  | 98.65 |  |  | 98.65
| 其他材料费 | [11 empty] | - |  |  | 24.9 |  | -
| 材料费小计 | [11 empty] | - |  |  | 123.55 |  | -
注：1.如不使用省级或行业建设主管部门发布的计价依据，可不填定额编码、名称等； 2.招标文件提供了暂估单价的材料，按暂估的单价填入表内“暂估单价”栏及“暂估合价”栏。 | [13 empty] | 表-09-2
全费用综合单价分析表
工程名称：消防泵房-给排水工程 | [7 empty] | 标段：林甸县西南幼儿园-装修及配套外网、消防泵房 | [5 empty] | 第 13 页 共 67 页
项目编码 |  | 031001005001 |  |  | 项目名称 |  | 铸铁管 | [5 empty] | 计量单位 |  | m |  | 工程量 |  | 9.26
清单综合单价组成明细
定额编号 | 定额项目名称 | 定额 单位 | 数量 | 单价 | [8 empty] | 合价
|  |  |  | 人工费 | 材料费 | 机械费 | 管理费 和利润 |  | 总价措施 项目费 | 规费 | 新冠肺炎疫情防控专项费 | 税金 | 人工费 |  | 材料费 | 机械费 | 管理费 和利润 | 总价措施 项目费 | 规费 | 新冠肺炎疫情防控专项费 | 税金
10-1-238 | 室内无承口柔性铸铁排水管(卡箍连接) 公称直径(mm以内) 150 | 10m | 0.1 | 256.6 | 1588.43 | 128.66 | 83.85 | [5 empty] | 25.66 |  | 158.84 | 12.87 | 8.39
人工单价 |  | 小计 | [10 empty] | 25.66 |  | 158.84 | 12.87 | 8.39
技工138元/工日;普工103元/工日 |  | 未计价材料费 | [10 empty] | 158.44
清单项目综合单价 | [12 empty] | 205.75
材 料 费 明 细 | 主要材料名称、规格、型号 |  |  |  |  | 单位 |  |  | 数量 |  |  |  | 单价（元） |  |  | 合价（元） |  | 暂估单价 （元） |  | 暂估合价 （元）
| 铸铁排水管件DN150 |  |  |  |  | 个 |  |  | 0.435 |  |  |  | 38.61 |  |  | 16.8
| 不锈钢卡箍（含胶圈）DN150 |  |  |  |  | 套 |  |  | 1.056 |  |  |  | 15.5 |  |  | 16.37
| 铸铁管 DN150 |  |  |  |  | m |  |  | 0.945 |  |  |  | 132.57 |  |  | 125.28
| 其他材料费 | [11 empty] | - |  |  | 0.39 |  | -
| 材料费小计 | [11 empty] | - |  |  | 158.84 |  | -
注：1.如不使用省级或行业建设主管部门发布的计价依据，可不填定额编码、名称等； 2.招标文件提供了暂估单价的材料，按暂估的单价填入表内“暂估单价”栏及“暂估合价”栏。 | [13 empty] | 表-09-2
全费用综合单价分析表
工程名称：消防泵房-给排水工程 | [7 empty] | 标段：林甸县西南幼儿园-装修及配套外网、消防泵房 | [5 empty] | 第 14 页 共 67 页
项目编码 |  | 031001005002 |  |  | 项目名称 |  | 铸铁管 | [5 empty] | 计量单位 |  | m |  | 工程量 |  | 2.58
清单综合单价组成明细
定额编号 | 定额项目名称 | 定额 单位 | 数量 | 单价 | [8 empty] | 合价
|  |  |  | 人工费 | 材料费 | 机械费 | 管理费 和利润 |  | 总价措施 项目费 | 规费 | 新冠肺炎疫情防控专项费 | 税金 | 人工费 |  | 材料费 | 机械费 | 管理费 和利润 | 总价措施 项目费 | 规费 | 新冠肺炎疫情防控专项费 | 税金
10-1-237 | 室内无承口柔性铸铁排水管(卡箍连接) 公称直径(mm以内) 100 | 10m | 0.1 | 241.91 | 1321.33 | 80.61 | 79.05 | [5 empty] | 24.19 |  | 132.13 | 8.06 | 7.91
人工单价 |  | 小计 | [10 empty] | 24.19 |  | 132.13 | 8.06 | 7.91
技工138元/工日;普工103元/工日 |  | 未计价材料费 | [10 empty] | 131.84
清单项目综合单价 | [12 empty] | 172.28
材 料 费 明 细 | 主要材料名称、规格、型号 |  |  |  |  | 单位 |  |  | 数量 |  |  |  | 单价（元） |  |  | 合价（元） |  | 暂估单价 （元） |  | 暂估合价 （元）
| 铸铁排水管件DN100 |  |  |  |  | 个 |  |  | 0.951 |  |  |  | 27.35 |  |  | 26.01
| 不锈钢卡箍（含胶圈）DN100 |  |  |  |  | 套 |  |  | 2.169 |  |  |  | 14.05 |  |  | 30.47
| 铸铁管 DN100 |  |  |  |  | m |  |  | 0.905 |  |  |  | 83.27 |  |  | 75.36
| 其他材料费 | [11 empty] | - |  |  | 0.3 |  | -
| 材料费小计 | [11 empty] | - |  |  | 132.14 |  | -
注：1.如不使用省级或行业建设主管部门发布的计价依据，可不填定额编码、名称等； 2.招标文件提供了暂估单价的材料，按暂估的单价填入表内“暂估单价”栏及“暂估合价”栏。 | [13 empty] | 表-09-2
全费用综合单价分析表
工程名称：消防泵房-给排水工程 | [7 empty] | 标段：林甸县西南幼儿园-装修及配套外网、消防泵房 | [5 empty] | 第 15 页 共 67 页
项目编码 |  | 031001005003 |  |  | 项目名称 |  | 铸铁管 | [5 empty] | 计量单位 |  | m |  | 工程量 |  | 9.97
清单综合单价组成明细
定额编号 | 定额项目名称 | 定额 单位 | 数量 | 单价 | [8 empty] | 合价
|  |  |  | 人工费 | 材料费 | 机械费 | 管理费 和利润 |  | 总价措施 项目费 | 规费 | 新冠肺炎疫情防控专项费 | 税金 | 人工费 |  | 材料费 | 机械费 | 管理费 和利润 | 总价措施 项目费 | 规费 | 新冠肺炎疫情防控专项费 | 税金
10-1-236 | 室内无承口柔性铸铁排水管(卡箍连接) 公称直径(mm以内) 75 | 10m | 0.1 | 187.77 | 1012.22 | 13.56 | 61.36 | [5 empty] | 18.78 |  | 101.22 | 1.36 | 6.14
人工单价 |  | 小计 | [10 empty] | 18.78 |  | 101.22 | 1.36 | 6.14
技工138元/工日;普工103元/工日 |  | 未计价材料费 | [10 empty] | 101
清单项目综合单价 | [12 empty] | 127.5
材 料 费 明 细 | 主要材料名称、规格、型号 |  |  |  |  | 单位 |  |  | 数量 |  |  |  | 单价（元） |  |  | 合价（元） |  | 暂估单价 （元） |  | 暂估合价 （元）
| 铸铁排水管件DN75 |  |  |  |  | 个 |  |  | 0.662 |  |  |  | 23.68 |  |  | 15.68
| 不锈钢卡箍（含胶圈） DN75 |  |  |  |  | 套 |  |  | 1.51 |  |  |  | 12.52 |  |  | 18.91
| 铸铁管 DN80 |  |  |  |  | m |  |  | 0.955 |  |  |  | 69.55 |  |  | 66.42
| 其他材料费 | [11 empty] | - |  |  | 0.22 |  | -
| 材料费小计 | [11 empty] | - |  |  | 101.23 |  | -
注：1.如不使用省级或行业建设主管部门发布的计价依据，可不填定额编码、名称等； 2.招标文件提供了暂估单价的材料，按暂估的单价填入表内“暂估单价”栏及“暂估合价”栏。 | [13 empty] | 表-09-2
全费用综合单价分析表
工程名称：消防泵房-给排水工程 | [7 empty] | 标段：林甸县西南幼儿园-装修及配套外网、消防泵房 | [5 empty] | 第 16 页 共 67 页
项目编码 |  | 031003003004 |  |  | 项目名称 |  | 焊接法兰阀门 | [5 empty] | 计量单位 |  | 个 |  | 工程量 |  | 1
清单综合单价组成明细
定额编号 | 定额项目名称 | 定额 单位 | 数量 | 单价 | [8 empty] | 合价
|  |  |  | 人工费 | 材料费 | 机械费 | 管理费 和利润 |  | 总价措施 项目费 | 规费 | 新冠肺炎疫情防控专项费 | 税金 | 人工费 |  | 材料费 | 机械费 | 管理费 和利润 | 总价措施 项目费 | 规费 | 新冠肺炎疫情防控专项费 | 税金
10-5-44 | 法兰阀门安装 公称直径(mm以内) 150 | 个 | 1 | 90.29 | 1386.97 | 30.48 | 29.5 | [5 empty] | 90.29 |  | 1386.97 | 30.48 | 29.5
人工单价 |  | 小计 | [10 empty] | 90.29 |  | 1386.97 | 30.48 | 29.5
技工138元/工日;普工103元/工日 |  | 未计价材料费 | [10 empty] | 1345
清单项目综合单价 | [12 empty] | 1537.24
材 料 费 明 细 | 主要材料名称、规格、型号 |  |  |  |  | 单位 |  |  | 数量 |  |  |  | 单价（元） |  |  | 合价（元） |  | 暂估单价 （元） |  | 暂估合价 （元）
| 闸阀 DN150 |  |  |  |  | 个 |  |  | 1 |  |  |  | 1345 |  |  | 1345
| 其他材料费 | [11 empty] | - |  |  | 41.98 |  | -
| 材料费小计 | [11 empty] | - |  |  | 1386.98 |  | -
注：1.如不使用省级或行业建设主管部门发布的计价依据，可不填定额编码、名称等； 2.招标文件提供了暂估单价的材料，按暂估的单价填入表内“暂估单价”栏及“暂估合价”栏。 | [13 empty] | 表-09-2
全费用综合单价分析表
工程名称：消防泵房-给排水工程 | [7 empty] | 标段：林甸县西南幼儿园-装修及配套外网、消防泵房 | [5 empty] | 第 17 页 共 67 页
项目编码 |  | 031003003006 |  |  | 项目名称 |  | 焊接法兰阀门 | [5 empty] | 计量单位 |  | 个 |  | 工程量 |  | 2
清单综合单价组成明细
定额编号 | 定额项目名称 | 定额 单位 | 数量 | 单价 | [8 empty] | 合价
|  |  |  | 人工费 | 材料费 | 机械费 | 管理费 和利润 |  | 总价措施 项目费 | 规费 | 新冠肺炎疫情防控专项费 | 税金 | 人工费 |  | 材料费 | 机械费 | 管理费 和利润 | 总价措施 项目费 | 规费 | 新冠肺炎疫情防控专项费 | 税金
10-5-41 | 法兰阀门安装 公称直径(mm以内) 80 | 个 | 1 | 47.88 | 364.38 | 2.11 | 15.64 | [5 empty] | 47.88 |  | 364.38 | 2.11 | 15.64
人工单价 |  | 小计 | [10 empty] | 47.88 |  | 364.38 | 2.11 | 15.64
技工138元/工日;普工103元/工日 |  | 未计价材料费 | [10 empty] | 342.65
清单项目综合单价 | [12 empty] | 430.01
材 料 费 明 细 | 主要材料名称、规格、型号 |  |  |  |  | 单位 |  |  | 数量 |  |  |  | 单价（元） |  |  | 合价（元） |  | 暂估单价 （元） |  | 暂估合价 （元）
| 闸阀 DN80 |  |  |  |  | 个 |  |  | 1 |  |  |  | 342.65 |  |  | 342.65
| 其他材料费 | [11 empty] | - |  |  | 21.74 |  | -
| 材料费小计 | [11 empty] | - |  |  | 364.39 |  | -
注：1.如不使用省级或行业建设主管部门发布的计价依据，可不填定额编码、名称等； 2.招标文件提供了暂估单价的材料，按暂估的单价填入表内“暂估单价”栏及“暂估合价”栏。 | [13 empty] | 表-09-2
全费用综合单价分析表
工程名称：消防泵房-给排水工程 | [7 empty] | 标段：林甸县西南幼儿园-装修及配套外网、消防泵房 | [5 empty] | 第 18 页 共 67 页
项目编码 |  | 031003003005 |  |  | 项目名称 |  | 焊接法兰阀门 | [5 empty] | 计量单位 |  | 个 |  | 工程量 |  | 2
清单综合单价组成明细
定额编号 | 定额项目名称 | 定额 单位 | 数量 | 单价 | [8 empty] | 合价
|  |  |  | 人工费 | 材料费 | 机械费 | 管理费 和利润 |  | 总价措施 项目费 | 规费 | 新冠肺炎疫情防控专项费 | 税金 | 人工费 |  | 材料费 | 机械费 | 管理费 和利润 | 总价措施 项目费 | 规费 | 新冠肺炎疫情防控专项费 | 税金
10-5-37 | 法兰阀门安装 公称直径(mm以内) 32 | 个 | 1 | 22.81 | 67.52 | 0.94 | 7.45 | [5 empty] | 22.8 |  | 67.52 | 0.94 | 7.45
10-5-137 | 碳钢平焊法兰安装 公称直径(mm以内) 32 | 副 | 1 | 21.77 | 33.81 | 3.64 | 7.12 | [5 empty] | 21.78 |  | 33.81 | 3.64 | 7.12
人工单价 |  | 小计 | [10 empty] | 44.58 |  | 101.33 | 4.58 | 14.57
技工138元/工日;普工103元/工日 |  | 未计价材料费 | [10 empty] | 82.07
清单项目综合单价 | [12 empty] | 165.06
材 料 费 明 细 | 主要材料名称、规格、型号 |  |  |  |  | 单位 |  |  | 数量 |  |  |  | 单价（元） |  |  | 合价（元） |  | 暂估单价 （元） |  | 暂估合价 （元）
| 闸阀 DN32 |  |  |  |  | 个 |  |  | 1 |  |  |  | 57.69 |  |  | 57.69
| 碳钢平焊法兰 DN32 |  |  |  |  | 片 |  |  | 2 |  |  |  | 12.19 |  |  | 24.38
注：1.如不使用省级或行业建设主管部门发布的计价依据，可不填定额编码、名称等； 2.招标文件提供了暂估单价的材料，按暂估的单价填入表内“暂估单价”栏及“暂估合价”栏。 | [13 empty] | 表-09-2
全费用综合单价分析表
工程名称：消防泵房-给排水工程 | [7 empty] | 标段：林甸县西南幼儿园-装修及配套外网、消防泵房 | [5 empty] | 第 19 页 共 67 页
| 其他材料费 | [11 empty] | - |  |  | 19.25 |  | -
| 材料费小计 | [11 empty] | - |  |  | 101.32 |  | -
注：1.如不使用省级或行业建设主管部门发布的计价依据，可不填定额编码、名称等； 2.招标文件提供了暂估单价的材料，按暂估的单价填入表内“暂估单价”栏及“暂估合价”栏。 | [13 empty] | 表-09-2
全费用综合单价分析表
工程名称：消防泵房-给排水工程 | [7 empty] | 标段：林甸县西南幼儿园-装修及配套外网、消防泵房 | [5 empty] | 第 20 页 共 67 页
项目编码 |  | 031003011002 |  |  | 项目名称 |  | 法兰 | [5 empty] | 计量单位 |  | 副 |  | 工程量 |  | 1
清单综合单价组成明细
定额编号 | 定额项目名称 | 定额 单位 | 数量 | 单价 | [8 empty] | 合价
|  |  |  | 人工费 | 材料费 | 机械费 | 管理费 和利润 |  | 总价措施 项目费 | 规费 | 新冠肺炎疫情防控专项费 | 税金 | 人工费 |  | 材料费 | 机械费 | 管理费 和利润 | 总价措施 项目费 | 规费 | 新冠肺炎疫情防控专项费 | 税金
10-5-144 | 碳钢平焊法兰安装 公称直径(mm以内) 150 | 副 | 1 | 78.32 | 193.31 | 38.89 | 25.59 | [5 empty] | 78.32 |  | 193.31 | 38.89 | 25.59
人工单价 |  | 小计 | [10 empty] | 78.32 |  | 193.31 | 38.89 | 25.59
技工138元/工日;普工103元/工日 |  | 未计价材料费 | [10 empty] | 158.84
清单项目综合单价 | [12 empty] | 336.11
材 料 费 明 细 | 主要材料名称、规格、型号 |  |  |  |  | 单位 |  |  | 数量 |  |  |  | 单价（元） |  |  | 合价（元） |  | 暂估单价 （元） |  | 暂估合价 （元）
| 碳钢平焊法兰 DN150 |  |  |  |  | 片 |  |  | 2 |  |  |  | 79.42 |  |  | 158.84
| 其他材料费 | [11 empty] | - |  |  | 34.45 |  | -
| 材料费小计 | [11 empty] | - |  |  | 193.29 |  | -
注：1.如不使用省级或行业建设主管部门发布的计价依据，可不填定额编码、名称等； 2.招标文件提供了暂估单价的材料，按暂估的单价填入表内“暂估单价”栏及“暂估合价”栏。 | [13 empty] | 表-09-2
全费用综合单价分析表
工程名称：消防泵房-给排水工程 | [7 empty] | 标段：林甸县西南幼儿园-装修及配套外网、消防泵房 | [5 empty] | 第 21 页 共 67 页
项目编码 |  | 031003011003 |  |  | 项目名称 |  | 法兰 | [5 empty] | 计量单位 |  | 副 |  | 工程量 |  | 2
清单综合单价组成明细
定额编号 | 定额项目名称 | 定额 单位 | 数量 | 单价 | [8 empty] | 合价
|  |  |  | 人工费 | 材料费 | 机械费 | 管理费 和利润 |  | 总价措施 项目费 | 规费 | 新冠肺炎疫情防控专项费 | 税金 | 人工费 |  | 材料费 | 机械费 | 管理费 和利润 | 总价措施 项目费 | 规费 | 新冠肺炎疫情防控专项费 | 税金
10-5-141 | 碳钢平焊法兰安装 公称直径(mm以内) 80 | 副 | 1 | 44.58 | 97.34 | 7.44 | 14.57 | [5 empty] | 44.58 |  | 97.34 | 7.44 | 14.57
人工单价 |  | 小计 | [10 empty] | 44.58 |  | 97.34 | 7.44 | 14.57
技工138元/工日;普工103元/工日 |  | 未计价材料费 | [10 empty] | 77.76
清单项目综合单价 | [12 empty] | 163.93
材 料 费 明 细 | 主要材料名称、规格、型号 |  |  |  |  | 单位 |  |  | 数量 |  |  |  | 单价（元） |  |  | 合价（元） |  | 暂估单价 （元） |  | 暂估合价 （元）
| 碳钢平焊法兰 DN80 |  |  |  |  | 片 |  |  | 2 |  |  |  | 38.88 |  |  | 77.76
| 其他材料费 | [11 empty] | - |  |  | 19.57 |  | -
| 材料费小计 | [11 empty] | - |  |  | 97.33 |  | -
注：1.如不使用省级或行业建设主管部门发布的计价依据，可不填定额编码、名称等； 2.招标文件提供了暂估单价的材料，按暂估的单价填入表内“暂估单价”栏及“暂估合价”栏。 | [13 empty] | 表-09-2
全费用综合单价分析表
工程名称：消防泵房-给排水工程 | [7 empty] | 标段：林甸县西南幼儿园-装修及配套外网、消防泵房 | [5 empty] | 第 22 页 共 67 页
项目编码 |  | 031003011004 |  |  | 项目名称 |  | 法兰 | [5 empty] | 计量单位 |  | 副 |  | 工程量 |  | 2
清单综合单价组成明细
定额编号 | 定额项目名称 | 定额 单位 | 数量 | 单价 | [8 empty] | 合价
|  |  |  | 人工费 | 材料费 | 机械费 | 管理费 和利润 |  | 总价措施 项目费 | 规费 | 新冠肺炎疫情防控专项费 | 税金 | 人工费 |  | 材料费 | 机械费 | 管理费 和利润 | 总价措施 项目费 | 规费 | 新冠肺炎疫情防控专项费 | 税金
10-5-137 | 碳钢平焊法兰安装 公称直径(mm以内) 32 | 副 | 1 | 21.77 | 35.83 | 3.64 | 7.12 | [5 empty] | 21.78 |  | 35.83 | 3.64 | 7.12
人工单价 |  | 小计 | [10 empty] | 21.78 |  | 35.83 | 3.64 | 7.12
技工138元/工日;普工103元/工日 |  | 未计价材料费 | [10 empty] | 26.4
清单项目综合单价 | [12 empty] | 68.37
材 料 费 明 细 | 主要材料名称、规格、型号 |  |  |  |  | 单位 |  |  | 数量 |  |  |  | 单价（元） |  |  | 合价（元） |  | 暂估单价 （元） |  | 暂估合价 （元）
| 碳钢平焊法兰 DN32 |  |  |  |  | 片 |  |  | 2 |  |  |  | 13.2 |  |  | 26.4
| 其他材料费 | [11 empty] | - |  |  | 9.41 |  | -
| 材料费小计 | [11 empty] | - |  |  | 35.81 |  | -
注：1.如不使用省级或行业建设主管部门发布的计价依据，可不填定额编码、名称等； 2.招标文件提供了暂估单价的材料，按暂估的单价填入表内“暂估单价”栏及“暂估合价”栏。 | [13 empty] | 表-09-2
全费用综合单价分析表
工程名称：消防泵房-给排水工程 | [7 empty] | 标段：林甸县西南幼儿园-装修及配套外网、消防泵房 | [5 empty] | 第 23 页 共 67 页
项目编码 |  | 031002003002 |  |  | 项目名称 |  | 套管 | [5 empty] | 计量单位 |  | 个 |  | 工程量 |  | 4
清单综合单价组成明细
定额编号 | 定额项目名称 | 定额 单位 | 数量 | 单价 | [8 empty] | 合价
|  |  |  | 人工费 | 材料费 | 机械费 | 管理费 和利润 |  | 总价措施 项目费 | 规费 | 新冠肺炎疫情防控专项费 | 税金 | 人工费 |  | 材料费 | 机械费 | 管理费 和利润 | 总价措施 项目费 | 规费 | 新冠肺炎疫情防控专项费 | 税金
10-12-53 | 柔性防水套管安装 介质管道公称直径(mm以内) 150 | 个 | 1 | 42.51 | 196.15 |  | 13.89 | [5 empty] | 42.51 |  | 196.15 |  | 13.89
人工单价 |  | 小计 | [10 empty] | 42.51 |  | 196.15 |  | 13.89
技工138元/工日;普工103元/工日 |  | 未计价材料费 | [10 empty] | 154.14
清单项目综合单价 | [12 empty] | 252.55
材 料 费 明 细 | 主要材料名称、规格、型号 |  |  |  |  | 单位 |  |  | 数量 |  |  |  | 单价（元） |  |  | 合价（元） |  | 暂估单价 （元） |  | 暂估合价 （元）
| 柔性防水套管 DN150 |  |  |  |  | 个 |  |  | 1 |  |  |  | 154.14 |  |  | 154.14
| 其他材料费 | [11 empty] | - |  |  | 42.01 |  | -
| 材料费小计 | [11 empty] | - |  |  | 196.15 |  | -
注：1.如不使用省级或行业建设主管部门发布的计价依据，可不填定额编码、名称等； 2.招标文件提供了暂估单价的材料，按暂估的单价填入表内“暂估单价”栏及“暂估合价”栏。 | [13 empty] | 表-09-2
全费用综合单价分析表
工程名称：消防泵房-给排水工程 | [7 empty] | 标段：林甸县西南幼儿园-装修及配套外网、消防泵房 | [5 empty] | 第 24 页 共 67 页
项目编码 |  | 031002003003 |  |  | 项目名称 |  | 套管 | [5 empty] | 计量单位 |  | 个 |  | 工程量 |  | 4
清单综合单价组成明细
定额编号 | 定额项目名称 | 定额 单位 | 数量 | 单价 | [8 empty] | 合价
|  |  |  | 人工费 | 材料费 | 机械费 | 管理费 和利润 |  | 总价措施 项目费 | 规费 | 新冠肺炎疫情防控专项费 | 税金 | 人工费 |  | 材料费 | 机械费 | 管理费 和利润 | 总价措施 项目费 | 规费 | 新冠肺炎疫情防控专项费 | 税金
10-12-51 | 柔性防水套管安装 介质管道公称直径(mm以内) 100 | 个 | 1 | 37.97 | 123.55 |  | 12.41 | [5 empty] | 37.97 |  | 123.55 |  | 12.41
人工单价 |  | 小计 | [10 empty] | 37.97 |  | 123.55 |  | 12.41
技工138元/工日;普工103元/工日 |  | 未计价材料费 | [10 empty] | 98.65
清单项目综合单价 | [12 empty] | 173.93
材 料 费 明 细 | 主要材料名称、规格、型号 |  |  |  |  | 单位 |  |  | 数量 |  |  |  | 单价（元） |  |  | 合价（元） |  | 暂估单价 （元） |  | 暂估合价 （元）
| 柔性防水套管 DN100 |  |  |  |  | 个 |  |  | 1 |  |  |  | 98.65 |  |  | 98.65
| 其他材料费 | [11 empty] | - |  |  | 24.9 |  | -
| 材料费小计 | [11 empty] | - |  |  | 123.55 |  | -
注：1.如不使用省级或行业建设主管部门发布的计价依据，可不填定额编码、名称等； 2.招标文件提供了暂估单价的材料，按暂估的单价填入表内“暂估单价”栏及“暂估合价”栏。 | [13 empty] | 表-09-2
全费用综合单价分析表
工程名称：消防泵房-给排水工程 | [7 empty] | 标段：林甸县西南幼儿园-装修及配套外网、消防泵房 | [5 empty] | 第 25 页 共 67 页
项目编码 |  | 031001005004 |  |  | 项目名称 |  | 铸铁管 | [5 empty] | 计量单位 |  | m |  | 工程量 |  | 3
清单综合单价组成明细
定额编号 | 定额项目名称 | 定额 单位 | 数量 | 单价 | [8 empty] | 合价
|  |  |  | 人工费 | 材料费 | 机械费 | 管理费 和利润 |  | 总价措施 项目费 | 规费 | 新冠肺炎疫情防控专项费 | 税金 | 人工费 |  | 材料费 | 机械费 | 管理费 和利润 | 总价措施 项目费 | 规费 | 新冠肺炎疫情防控专项费 | 税金
10-1-238 | 室内无承口柔性铸铁排水管(卡箍连接) 公称直径(mm以内) 150 | 10m | 0.1 | 256.6 | 1491.95 | 128.66 | 83.85 | [5 empty] | 25.66 |  | 149.2 | 12.87 | 8.39
人工单价 |  | 小计 | [10 empty] | 25.66 |  | 149.2 | 12.87 | 8.39
技工138元/工日;普工103元/工日 |  | 未计价材料费 | [10 empty] | 148.79
清单项目综合单价 | [12 empty] | 196.11
材 料 费 明 细 | 主要材料名称、规格、型号 |  |  |  |  | 单位 |  |  | 数量 |  |  |  | 单价（元） |  |  | 合价（元） |  | 暂估单价 （元） |  | 暂估合价 （元）
| 铸铁排水管件DN150 |  |  |  |  | 个 |  |  | 0.435 |  |  |  | 38.61 |  |  | 16.8
| 不锈钢卡箍（含胶圈）DN150 |  |  |  |  | 套 |  |  | 1.056 |  |  |  | 15.5 |  |  | 16.37
| 球墨铸铁管 DN150 |  |  |  |  | m |  |  | 0.945 |  |  |  | 122.36 |  |  | 115.63
| 其他材料费 | [11 empty] | - |  |  | 0.39 |  | -
| 材料费小计 | [11 empty] | - |  |  | 149.19 |  | -
注：1.如不使用省级或行业建设主管部门发布的计价依据，可不填定额编码、名称等； 2.招标文件提供了暂估单价的材料，按暂估的单价填入表内“暂估单价”栏及“暂估合价”栏。 | [13 empty] | 表-09-2
全费用综合单价分析表
工程名称：消防泵房-给排水工程 | [7 empty] | 标段：林甸县西南幼儿园-装修及配套外网、消防泵房 | [5 empty] | 第 26 页 共 67 页
项目编码 |  | 031001005005 |  |  | 项目名称 |  | 铸铁管 | [5 empty] | 计量单位 |  | m |  | 工程量 |  | 6
清单综合单价组成明细
定额编号 | 定额项目名称 | 定额 单位 | 数量 | 单价 | [8 empty] | 合价
|  |  |  | 人工费 | 材料费 | 机械费 | 管理费 和利润 |  | 总价措施 项目费 | 规费 | 新冠肺炎疫情防控专项费 | 税金 | 人工费 |  | 材料费 | 机械费 | 管理费 和利润 | 总价措施 项目费 | 规费 | 新冠肺炎疫情防控专项费 | 税金
10-1-237 | 室内无承口柔性铸铁排水管(卡箍连接) 公称直径(mm以内) 100 | 10m | 0.1 | 241.91 | 1502.87 | 80.61 | 79.05 | [5 empty] | 24.19 |  | 150.29 | 8.06 | 7.91
人工单价 |  | 小计 | [10 empty] | 24.19 |  | 150.29 | 8.06 | 7.91
技工138元/工日;普工103元/工日 |  | 未计价材料费 | [10 empty] | 150
清单项目综合单价 | [12 empty] | 190.44
材 料 费 明 细 | 主要材料名称、规格、型号 |  |  |  |  | 单位 |  |  | 数量 |  |  |  | 单价（元） |  |  | 合价（元） |  | 暂估单价 （元） |  | 暂估合价 （元）
| 铸铁排水管件DN100 |  |  |  |  | 个 |  |  | 0.951 |  |  |  | 27.35 |  |  | 26.01
| 不锈钢卡箍（含胶圈）DN100 |  |  |  |  | 套 |  |  | 2.169 |  |  |  | 14.05 |  |  | 30.47
| 球墨铸铁管 DN100 |  |  |  |  | m |  |  | 0.905 |  |  |  | 103.33 |  |  | 93.51
| 其他材料费 | [11 empty] | - |  |  | 0.3 |  | -
| 材料费小计 | [11 empty] | - |  |  | 150.29 |  | -
注：1.如不使用省级或行业建设主管部门发布的计价依据，可不填定额编码、名称等； 2.招标文件提供了暂估单价的材料，按暂估的单价填入表内“暂估单价”栏及“暂估合价”栏。 | [13 empty] | 表-09-2
全费用综合单价分析表
工程名称：消防泵房-给排水工程 | [7 empty] | 标段：林甸县西南幼儿园-装修及配套外网、消防泵房 | [5 empty] | 第 27 页 共 67 页
项目编码 |  | 030901002001 |  |  | 项目名称 |  | 消火栓钢管 | [5 empty] | 计量单位 |  | m |  | 工程量 |  | 13.93
清单综合单价组成明细
定额编号 | 定额项目名称 | 定额 单位 | 数量 | 单价 | [8 empty] | 合价
|  |  |  | 人工费 | 材料费 | 机械费 | 管理费 和利润 |  | 总价措施 项目费 | 规费 | 新冠肺炎疫情防控专项费 | 税金 | 人工费 |  | 材料费 | 机械费 | 管理费 和利润 | 总价措施 项目费 | 规费 | 新冠肺炎疫情防控专项费 | 税金
9-1-40 | 消火栓钢管 钢管(沟槽连接) 公称直径（mm以内） 250 | 10m | 0.1 | 536.22 | 1627.99 | 117.21 | 175.6 | [5 empty] | 53.62 |  | 162.8 | 11.72 | 17.56
人工单价 |  | 小计 | [10 empty] | 53.62 |  | 162.8 | 11.72 | 17.56
技工138元/工日;普工103元/工日 |  | 未计价材料费 | [10 empty] | 161.03
清单项目综合单价 | [12 empty] | 245.71
材 料 费 明 细 | 主要材料名称、规格、型号 |  |  |  |  | 单位 |  |  | 数量 |  |  |  | 单价（元） |  |  | 合价（元） |  | 暂估单价 （元） |  | 暂估合价 （元）
| 热浸锌镀锌钢管 DN250 |  |  |  |  | m |  |  | 0.978 |  |  |  | 137.81 |  |  | 134.78
| 消火栓钢管(沟槽连接)管件 DN250 |  |  |  |  | 个 |  |  | 0.162 |  |  |  | 54.44 |  |  | 8.82
| 卡箍连接件(含胶圈) DN250 |  |  |  |  | 套 |  |  | 0.4098 |  |  |  | 42.55 |  |  | 17.44
| 其他材料费 | [11 empty] | - |  |  | 1.76 |  | -
| 材料费小计 | [11 empty] | - |  |  | 162.8 |  | -
注：1.如不使用省级或行业建设主管部门发布的计价依据，可不填定额编码、名称等； 2.招标文件提供了暂估单价的材料，按暂估的单价填入表内“暂估单价”栏及“暂估合价”栏。 | [13 empty] | 表-09-2
全费用综合单价分析表
工程名称：消防泵房-给排水工程 | [7 empty] | 标段：林甸县西南幼儿园-装修及配套外网、消防泵房 | [5 empty] | 第 28 页 共 67 页
项目编码 |  | 030901002002 |  |  | 项目名称 |  | 消火栓钢管 | [5 empty] | 计量单位 |  | m |  | 工程量 |  | 15.49
清单综合单价组成明细
定额编号 | 定额项目名称 | 定额 单位 | 数量 | 单价 | [8 empty] | 合价
|  |  |  | 人工费 | 材料费 | 机械费 | 管理费 和利润 |  | 总价措施 项目费 | 规费 | 新冠肺炎疫情防控专项费 | 税金 | 人工费 |  | 材料费 | 机械费 | 管理费 和利润 | 总价措施 项目费 | 规费 | 新冠肺炎疫情防控专项费 | 税金
9-1-38 | 消火栓钢管 钢管(沟槽连接) 公称直径（mm以内） 150 | 10m | 0.1 | 362.8 | 983.36 | 56.82 | 118.8 | [5 empty] | 36.28 |  | 98.34 | 5.68 | 11.88
人工单价 |  | 小计 | [10 empty] | 36.28 |  | 98.34 | 5.68 | 11.88
技工138元/工日;普工103元/工日 |  | 未计价材料费 | [10 empty] | 97.45
清单项目综合单价 | [12 empty] | 152.18
材 料 费 明 细 | 主要材料名称、规格、型号 |  |  |  |  | 单位 |  |  | 数量 |  |  |  | 单价（元） |  |  | 合价（元） |  | 暂估单价 （元） |  | 暂估合价 （元）
| 热浸锌镀锌钢管 DN150 |  |  |  |  | m |  |  | 0.978 |  |  |  | 83.08 |  |  | 81.25
| 消火栓钢管(沟槽连接)管件 DN150 |  |  |  |  | 个 |  |  | 0.177 |  |  |  | 30.12 |  |  | 5.33
| 卡箍连接件(含胶圈) DN150 |  |  |  |  | 套 |  |  | 0.3857 |  |  |  | 28.18 |  |  | 10.87
| 其他材料费 | [11 empty] | - |  |  | 0.89 |  | -
| 材料费小计 | [11 empty] | - |  |  | 98.34 |  | -
注：1.如不使用省级或行业建设主管部门发布的计价依据，可不填定额编码、名称等； 2.招标文件提供了暂估单价的材料，按暂估的单价填入表内“暂估单价”栏及“暂估合价”栏。 | [13 empty] | 表-09-2
全费用综合单价分析表
工程名称：消防泵房-给排水工程 | [7 empty] | 标段：林甸县西南幼儿园-装修及配套外网、消防泵房 | [5 empty] | 第 29 页 共 67 页
项目编码 |  | 030901002003 |  |  | 项目名称 |  | 消火栓钢管 | [5 empty] | 计量单位 |  | m |  | 工程量 |  | 103.83
清单综合单价组成明细
定额编号 | 定额项目名称 | 定额 单位 | 数量 | 单价 | [8 empty] | 合价
|  |  |  | 人工费 | 材料费 | 机械费 | 管理费 和利润 |  | 总价措施 项目费 | 规费 | 新冠肺炎疫情防控专项费 | 税金 | 人工费 |  | 材料费 | 机械费 | 管理费 和利润 | 总价措施 项目费 | 规费 | 新冠肺炎疫情防控专项费 | 税金
9-1-36 | 消火栓钢管 钢管(沟槽连接) 公称直径（mm以内） 100 | 10m | 0.1 | 300.83 | 689.22 | 24.99 | 98.51 | [5 empty] | 30.08 |  | 68.92 | 2.5 | 9.85
人工单价 |  | 小计 | [10 empty] | 30.08 |  | 68.92 | 2.5 | 9.85
技工138元/工日;普工103元/工日 |  | 未计价材料费 | [10 empty] | 68.34
清单项目综合单价 | [12 empty] | 111.36
材 料 费 明 细 | 主要材料名称、规格、型号 |  |  |  |  | 单位 |  |  | 数量 |  |  |  | 单价（元） |  |  | 合价（元） |  | 暂估单价 （元） |  | 暂估合价 （元）
| 热浸锌镀锌钢管 DN100 |  |  |  |  | m |  |  | 0.97 |  |  |  | 53.12 |  |  | 51.53
| 消火栓钢管(沟槽连接)管件 DN100 |  |  |  |  | 个 |  |  | 0.328 |  |  |  | 20.61 |  |  | 6.76
| 卡箍连接件(含胶圈) DN100 |  |  |  |  | 套 |  |  | 0.7362 |  |  |  | 13.65 |  |  | 10.05
| 其他材料费 | [11 empty] | - |  |  | 0.58 |  | -
| 材料费小计 | [11 empty] | - |  |  | 68.92 |  | -
注：1.如不使用省级或行业建设主管部门发布的计价依据，可不填定额编码、名称等； 2.招标文件提供了暂估单价的材料，按暂估的单价填入表内“暂估单价”栏及“暂估合价”栏。 | [13 empty] | 表-09-2
全费用综合单价分析表
工程名称：消防泵房-给排水工程 | [7 empty] | 标段：林甸县西南幼儿园-装修及配套外网、消防泵房 | [5 empty] | 第 30 页 共 67 页
项目编码 |  | 031003003007 |  |  | 项目名称 |  | 焊接法兰阀门 | [5 empty] | 计量单位 |  | 个 |  | 工程量 |  | 3
清单综合单价组成明细
定额编号 | 定额项目名称 | 定额 单位 | 数量 | 单价 | [8 empty] | 合价
|  |  |  | 人工费 | 材料费 | 机械费 | 管理费 和利润 |  | 总价措施 项目费 | 规费 | 新冠肺炎疫情防控专项费 | 税金 | 人工费 |  | 材料费 | 机械费 | 管理费 和利润 | 总价措施 项目费 | 规费 | 新冠肺炎疫情防控专项费 | 税金
10-5-42 | 法兰阀门安装 公称直径(mm以内) 100【人工含量已修改】 | 个 | 1 | 64.01 | 192.86 | 2.55 | 20.92 | [5 empty] | 64.01 |  | 192.86 | 2.55 | 20.92
人工单价 |  | 小计 | [10 empty] | 64.01 |  | 192.86 | 2.55 | 20.92
技工138元/工日;普工103元/工日 |  | 未计价材料费 | [10 empty] | 165.5
清单项目综合单价 | [12 empty] | 280.34
材 料 费 明 细 | 主要材料名称、规格、型号 |  |  |  |  | 单位 |  |  | 数量 |  |  |  | 单价（元） |  |  | 合价（元） |  | 暂估单价 （元） |  | 暂估合价 （元）
| 六角螺栓带螺母、垫圈 M16×85~140 |  |  |  |  | 套 |  |  | 8.24 |  |  |  | 1.93 |  |  | 15.9
| 安全阀 DN100 |  |  |  |  | 个 |  |  | 1 |  |  |  | 165.5 |  |  | 165.5
| 其他材料费 | [11 empty] | - |  |  | 11.47 |  | -
| 材料费小计 | [11 empty] | - |  |  | 192.87 |  | -
注：1.如不使用省级或行业建设主管部门发布的计价依据，可不填定额编码、名称等； 2.招标文件提供了暂估单价的材料，按暂估的单价填入表内“暂估单价”栏及“暂估合价”栏。 | [13 empty] | 表-09-2
全费用综合单价分析表
工程名称：消防泵房-给排水工程 | [7 empty] | 标段：林甸县西南幼儿园-装修及配套外网、消防泵房 | [5 empty] | 第 31 页 共 67 页
项目编码 |  | 031003003008 |  |  | 项目名称 |  | 焊接法兰阀门 | [5 empty] | 计量单位 |  | 个 |  | 工程量 |  | 3
清单综合单价组成明细
定额编号 | 定额项目名称 | 定额 单位 | 数量 | 单价 | [8 empty] | 合价
|  |  |  | 人工费 | 材料费 | 机械费 | 管理费 和利润 |  | 总价措施 项目费 | 规费 | 新冠肺炎疫情防控专项费 | 税金 | 人工费 |  | 材料费 | 机械费 | 管理费 和利润 | 总价措施 项目费 | 规费 | 新冠肺炎疫情防控专项费 | 税金
10-5-57 | 法兰电磁阀安装 公称直径(mm以内) 100 | 个 | 1 | 72.96 | 625.98 |  | 23.84 | [5 empty] | 72.96 |  | 625.98 |  | 23.84
人工单价 |  | 小计 | [10 empty] | 72.96 |  | 625.98 |  | 23.84
技工138元/工日;普工103元/工日 |  | 未计价材料费 | [10 empty] | 607.46
清单项目综合单价 | [12 empty] | 722.78
材 料 费 明 细 | 主要材料名称、规格、型号 |  |  |  |  | 单位 |  |  | 数量 |  |  |  | 单价（元） |  |  | 合价（元） |  | 暂估单价 （元） |  | 暂估合价 （元）
| 六角螺栓带螺母、垫圈 M16×85~140 |  |  |  |  | 套 |  |  | 8.24 |  |  |  | 1.93 |  |  | 15.9
| 电磁阀 DN100 |  |  |  |  | 个 |  |  | 1 |  |  |  | 607.46 |  |  | 607.46
| 其他材料费 | [11 empty] | - |  |  | 2.61 |  | -
| 材料费小计 | [11 empty] | - |  |  | 625.97 |  | -
注：1.如不使用省级或行业建设主管部门发布的计价依据，可不填定额编码、名称等； 2.招标文件提供了暂估单价的材料，按暂估的单价填入表内“暂估单价”栏及“暂估合价”栏。 | [13 empty] | 表-09-2
全费用综合单价分析表
工程名称：消防泵房-给排水工程 | [7 empty] | 标段：林甸县西南幼儿园-装修及配套外网、消防泵房 | [5 empty] | 第 32 页 共 67 页
项目编码 |  | 030601002001 |  |  | 项目名称 |  | 压力仪表 | [5 empty] | 计量单位 |  | 台 |  | 工程量 |  | 3
清单综合单价组成明细
定额编号 | 定额项目名称 | 定额 单位 | 数量 | 单价 | [8 empty] | 合价
|  |  |  | 人工费 | 材料费 | 机械费 | 管理费 和利润 |  | 总价措施 项目费 | 规费 | 新冠肺炎疫情防控专项费 | 税金 | 人工费 |  | 材料费 | 机械费 | 管理费 和利润 | 总价措施 项目费 | 规费 | 新冠肺炎疫情防控专项费 | 税金
6-1-49 | 远传指示压力表 电远传 | 台(块) | 1 | 55.27 | 123.68 | 8.26 | 17.79 | [5 empty] | 55.27 |  | 123.68 | 8.26 | 17.79
人工单价 |  | 小计 | [10 empty] | 55.27 |  | 123.68 | 8.26 | 17.79
技工138元/工日;普工103元/工日 |  | 未计价材料费 | [10 empty] | 116.35
清单项目综合单价 | [12 empty] | 205
材 料 费 明 细 | 主要材料名称、规格、型号 |  |  |  |  | 单位 |  |  | 数量 |  |  |  | 单价（元） |  |  | 合价（元） |  | 暂估单价 （元） |  | 暂估合价 （元）
| 仪表接头 |  |  |  |  | 套 |  |  | 1 |  |  |  | 15.93 |  |  | 15.93
| 取源部件 |  |  |  |  | 套 |  |  | 1 |  |  |  | 24.71 |  |  | 24.71
| 电接点压力表 0~1.6MPA |  |  |  |  | 台(块) |  |  | 1 |  |  |  | 75.71 |  |  | 75.71
| 其他材料费 | [11 empty] | - |  |  | 7.33 |  | -
| 材料费小计 | [11 empty] | - |  |  | 123.68 |  | -
注：1.如不使用省级或行业建设主管部门发布的计价依据，可不填定额编码、名称等； 2.招标文件提供了暂估单价的材料，按暂估的单价填入表内“暂估单价”栏及“暂估合价”栏。 | [13 empty] | 表-09-2
全费用综合单价分析表
工程名称：消防泵房-给排水工程 | [7 empty] | 标段：林甸县西南幼儿园-装修及配套外网、消防泵房 | [5 empty] | 第 33 页 共 67 页
项目编码 |  | 031003003009 |  |  | 项目名称 |  | 沟槽阀门 | [5 empty] | 计量单位 |  | 个 |  | 工程量 |  | 16
清单综合单价组成明细
定额编号 | 定额项目名称 | 定额 单位 | 数量 | 单价 | [8 empty] | 合价
|  |  |  | 人工费 | 材料费 | 机械费 | 管理费 和利润 |  | 总价措施 项目费 | 规费 | 新冠肺炎疫情防控专项费 | 税金 | 人工费 |  | 材料费 | 机械费 | 管理费 和利润 | 总价措施 项目费 | 规费 | 新冠肺炎疫情防控专项费 | 税金
10-5-117 | 沟槽阀门安装 公称直径(mm以内) 100 | 个 | 1 | 66.35 | 172.86 | 13.51 | 21.68 | [5 empty] | 66.35 |  | 172.86 | 13.51 | 21.68
人工单价 |  | 小计 | [10 empty] | 66.35 |  | 172.86 | 13.51 | 21.68
技工138元/工日;普工103元/工日 |  | 未计价材料费 | [10 empty] | 163.88
清单项目综合单价 | [12 empty] | 274.4
材 料 费 明 细 | 主要材料名称、规格、型号 |  |  |  |  | 单位 |  |  | 数量 |  |  |  | 单价（元） |  |  | 合价（元） |  | 暂估单价 （元） |  | 暂估合价 （元）
| 卡箍连接件(含胶圈) |  |  |  |  | 套 |  |  | 2 |  |  |  | 13.62 |  |  | 27.24
| 蝶阀 D71X-1.6 DN100 |  |  |  |  | 个 |  |  | 1 |  |  |  | 136.64 |  |  | 136.64
| 其他材料费 | [11 empty] | - |  |  | 9 |  | -
| 材料费小计 | [11 empty] | - |  |  | 172.88 |  | -
注：1.如不使用省级或行业建设主管部门发布的计价依据，可不填定额编码、名称等； 2.招标文件提供了暂估单价的材料，按暂估的单价填入表内“暂估单价”栏及“暂估合价”栏。 | [13 empty] | 表-09-2
全费用综合单价分析表
工程名称：消防泵房-给排水工程 | [7 empty] | 标段：林甸县西南幼儿园-装修及配套外网、消防泵房 | [5 empty] | 第 34 页 共 67 页
项目编码 |  | 031003003010 |  |  | 项目名称 |  | 沟槽阀门 | [5 empty] | 计量单位 |  | 个 |  | 工程量 |  | 4
清单综合单价组成明细
定额编号 | 定额项目名称 | 定额 单位 | 数量 | 单价 | [8 empty] | 合价
|  |  |  | 人工费 | 材料费 | 机械费 | 管理费 和利润 |  | 总价措施 项目费 | 规费 | 新冠肺炎疫情防控专项费 | 税金 | 人工费 |  | 材料费 | 机械费 | 管理费 和利润 | 总价措施 项目费 | 规费 | 新冠肺炎疫情防控专项费 | 税金
10-5-119 | 沟槽阀门安装 公称直径(mm以内) 150 | 个 | 1 | 101.23 | 270.41 | 44.98 | 33.08 | [5 empty] | 101.23 |  | 270.41 | 44.98 | 33.08
人工单价 |  | 小计 | [10 empty] | 101.23 |  | 270.41 | 44.98 | 33.08
技工138元/工日;普工103元/工日 |  | 未计价材料费 | [10 empty] | 256.37
清单项目综合单价 | [12 empty] | 449.7
材 料 费 明 细 | 主要材料名称、规格、型号 |  |  |  |  | 单位 |  |  | 数量 |  |  |  | 单价（元） |  |  | 合价（元） |  | 暂估单价 （元） |  | 暂估合价 （元）
| 卡箍连接件(含胶圈) |  |  |  |  | 套 |  |  | 2 |  |  |  | 13.62 |  |  | 27.24
| 蝶阀 D71X-1.6 DN150 |  |  |  |  | 个 |  |  | 1 |  |  |  | 229.13 |  |  | 229.13
| 其他材料费 | [11 empty] | - |  |  | 14.06 |  | -
| 材料费小计 | [11 empty] | - |  |  | 270.43 |  | -
注：1.如不使用省级或行业建设主管部门发布的计价依据，可不填定额编码、名称等； 2.招标文件提供了暂估单价的材料，按暂估的单价填入表内“暂估单价”栏及“暂估合价”栏。 | [13 empty] | 表-09-2
全费用综合单价分析表
工程名称：消防泵房-给排水工程 | [7 empty] | 标段：林甸县西南幼儿园-装修及配套外网、消防泵房 | [5 empty] | 第 35 页 共 67 页
项目编码 |  | 031003003011 |  |  | 项目名称 |  | 沟槽阀门 | [5 empty] | 计量单位 |  | 个 |  | 工程量 |  | 2
清单综合单价组成明细
定额编号 | 定额项目名称 | 定额 单位 | 数量 | 单价 | [8 empty] | 合价
|  |  |  | 人工费 | 材料费 | 机械费 | 管理费 和利润 |  | 总价措施 项目费 | 规费 | 新冠肺炎疫情防控专项费 | 税金 | 人工费 |  | 材料费 | 机械费 | 管理费 和利润 | 总价措施 项目费 | 规费 | 新冠肺炎疫情防控专项费 | 税金
10-5-121 | 沟槽阀门安装 公称直径(mm以内) 250 | 个 | 1 | 155.61 | 570.55 | 90.51 | 50.86 | [5 empty] | 155.61 |  | 570.55 | 90.51 | 50.86
人工单价 |  | 小计 | [10 empty] | 155.61 |  | 570.55 | 90.51 | 50.86
技工138元/工日;普工103元/工日 |  | 未计价材料费 | [10 empty] | 547.08
清单项目综合单价 | [12 empty] | 867.53
材 料 费 明 细 | 主要材料名称、规格、型号 |  |  |  |  | 单位 |  |  | 数量 |  |  |  | 单价（元） |  |  | 合价（元） |  | 暂估单价 （元） |  | 暂估合价 （元）
| 卡箍连接件(含胶圈) |  |  |  |  | 套 |  |  | 2 |  |  |  | 13.62 |  |  | 27.24
| 蝶阀 D71X-1.6 DN250 |  |  |  |  | 个 |  |  | 1 |  |  |  | 519.84 |  |  | 519.84
| 其他材料费 | [11 empty] | - |  |  | 23.47 |  | -
| 材料费小计 | [11 empty] | - |  |  | 570.55 |  | -
注：1.如不使用省级或行业建设主管部门发布的计价依据，可不填定额编码、名称等； 2.招标文件提供了暂估单价的材料，按暂估的单价填入表内“暂估单价”栏及“暂估合价”栏。 | [13 empty] | 表-09-2
全费用综合单价分析表
工程名称：消防泵房-给排水工程 | [7 empty] | 标段：林甸县西南幼儿园-装修及配套外网、消防泵房 | [5 empty] | 第 36 页 共 67 页
项目编码 |  | 030901013001 |  |  | 项目名称 |  | 灭火器 | [5 empty] | 计量单位 |  | 具 |  | 工程量 |  | 2
清单综合单价组成明细
定额编号 | 定额项目名称 | 定额 单位 | 数量 | 单价 | [8 empty] | 合价
|  |  |  | 人工费 | 材料费 | 机械费 | 管理费 和利润 |  | 总价措施 项目费 | 规费 | 新冠肺炎疫情防控专项费 | 税金 | 人工费 |  | 材料费 | 机械费 | 管理费 和利润 | 总价措施 项目费 | 规费 | 新冠肺炎疫情防控专项费 | 税金
9-1-103 | 灭火器安装 手提式 | 具 | 1 | 1.13 | 80.03 | 0.01 | 0.38 | [5 empty] | 1.14 |  | 80.03 | 0.01 | 0.38
人工单价 |  | 小计 | [10 empty] | 1.14 |  | 80.03 | 0.01 | 0.38
普工103元/工日 |  | 未计价材料费 | [10 empty] | 80
清单项目综合单价 | [12 empty] | 81.56
材 料 费 明 细 | 主要材料名称、规格、型号 |  |  |  |  | 单位 |  |  | 数量 |  |  |  | 单价（元） |  |  | 合价（元） |  | 暂估单价 （元） |  | 暂估合价 （元）
| 灭火器 |  |  |  |  | 个 |  |  | 1 |  |  |  | 80 |  |  | 80
| 其他材料费 | [11 empty] | - |  |  | 0.03 |  | -
| 材料费小计 | [11 empty] | - |  |  | 80.03 |  | -
注：1.如不使用省级或行业建设主管部门发布的计价依据，可不填定额编码、名称等； 2.招标文件提供了暂估单价的材料，按暂估的单价填入表内“暂估单价”栏及“暂估合价”栏。 | [13 empty] | 表-09-2
全费用综合单价分析表
工程名称：消防泵房-给排水工程 | [7 empty] | 标段：林甸县西南幼儿园-装修及配套外网、消防泵房 | [5 empty] | 第 37 页 共 67 页
项目编码 |  | 031003003012 |  |  | 项目名称 |  | 焊接法兰阀门 | [5 empty] | 计量单位 |  | 个 |  | 工程量 |  | 8
清单综合单价组成明细
定额编号 | 定额项目名称 | 定额 单位 | 数量 | 单价 | [8 empty] | 合价
|  |  |  | 人工费 | 材料费 | 机械费 | 管理费 和利润 |  | 总价措施 项目费 | 规费 | 新冠肺炎疫情防控专项费 | 税金 | 人工费 |  | 材料费 | 机械费 | 管理费 和利润 | 总价措施 项目费 | 规费 | 新冠肺炎疫情防控专项费 | 税金
10-5-42 | 法兰阀门安装 公称直径(mm以内) 100 | 个 | 1 | 65.32 | 210.37 | 2.55 | 21.35 | [5 empty] | 65.32 |  | 210.37 | 2.55 | 21.35
人工单价 |  | 小计 | [10 empty] | 65.32 |  | 210.37 | 2.55 | 21.35
技工138元/工日;普工103元/工日 |  | 未计价材料费 | [10 empty] | 183.01
清单项目综合单价 | [12 empty] | 299.59
材 料 费 明 细 | 主要材料名称、规格、型号 |  |  |  |  | 单位 |  |  | 数量 |  |  |  | 单价（元） |  |  | 合价（元） |  | 暂估单价 （元） |  | 暂估合价 （元）
| 六角螺栓带螺母、垫圈 M16×85~140 |  |  |  |  | 套 |  |  | 8.24 |  |  |  | 1.93 |  |  | 15.9
| 明杆闸阀 Z41T-1.6 DN100 |  |  |  |  | 个 |  |  | 1 |  |  |  | 183.01 |  |  | 183.01
| 其他材料费 | [11 empty] | - |  |  | 11.47 |  | -
| 材料费小计 | [11 empty] | - |  |  | 210.38 |  | -
注：1.如不使用省级或行业建设主管部门发布的计价依据，可不填定额编码、名称等； 2.招标文件提供了暂估单价的材料，按暂估的单价填入表内“暂估单价”栏及“暂估合价”栏。 | [13 empty] | 表-09-2
全费用综合单价分析表
工程名称：消防泵房-给排水工程 | [7 empty] | 标段：林甸县西南幼儿园-装修及配套外网、消防泵房 | [5 empty] | 第 38 页 共 67 页
项目编码 |  | 031003003013 |  |  | 项目名称 |  | 焊接法兰阀门 | [5 empty] | 计量单位 |  | 个 |  | 工程量 |  | 4
清单综合单价组成明细
定额编号 | 定额项目名称 | 定额 单位 | 数量 | 单价 | [8 empty] | 合价
|  |  |  | 人工费 | 材料费 | 机械费 | 管理费 和利润 |  | 总价措施 项目费 | 规费 | 新冠肺炎疫情防控专项费 | 税金 | 人工费 |  | 材料费 | 机械费 | 管理费 和利润 | 总价措施 项目费 | 规费 | 新冠肺炎疫情防控专项费 | 税金
10-5-40 | 法兰阀门安装 公称直径(mm以内) 65 | 个 | 1 | 34.78 | 129.37 | 1.83 | 11.37 | [5 empty] | 34.78 |  | 129.37 | 1.83 | 11.37
人工单价 |  | 小计 | [10 empty] | 34.78 |  | 129.37 | 1.83 | 11.37
技工138元/工日;普工103元/工日 |  | 未计价材料费 | [10 empty] | 115.84
清单项目综合单价 | [12 empty] | 177.35
材 料 费 明 细 | 主要材料名称、规格、型号 |  |  |  |  | 单位 |  |  | 数量 |  |  |  | 单价（元） |  |  | 合价（元） |  | 暂估单价 （元） |  | 暂估合价 （元）
| 明杆闸阀 Z41T-1.6 DN65 |  |  |  |  | 个 |  |  | 1 |  |  |  | 115.84 |  |  | 115.84
| 其他材料费 | [11 empty] | - |  |  | 13.55 |  | -
| 材料费小计 | [11 empty] | - |  |  | 129.39 |  | -
注：1.如不使用省级或行业建设主管部门发布的计价依据，可不填定额编码、名称等； 2.招标文件提供了暂估单价的材料，按暂估的单价填入表内“暂估单价”栏及“暂估合价”栏。 | [13 empty] | 表-09-2
全费用综合单价分析表
工程名称：消防泵房-给排水工程 | [7 empty] | 标段：林甸县西南幼儿园-装修及配套外网、消防泵房 | [5 empty] | 第 39 页 共 67 页
项目编码 |  | 030607002001 |  |  | 项目名称 |  | 远动装置 | [5 empty] | 计量单位 |  | 套 |  | 工程量 |  | 1
清单综合单价组成明细
定额编号 | 定额项目名称 | 定额 单位 | 数量 | 单价 | [8 empty] | 合价
|  |  |  | 人工费 | 材料费 | 机械费 | 管理费 和利润 |  | 总价措施 项目费 | 规费 | 新冠肺炎疫情防控专项费 | 税金 | 人工费 |  | 材料费 | 机械费 | 管理费 和利润 | 总价措施 项目费 | 规费 | 新冠肺炎疫情防控专项费 | 税金
4-15-59 | 水位电气信号装置安装 液位式 | 套 | 1 | 230.62 | 512.92 | 1.52 | 75.29 | [5 empty] | 230.62 |  | 512.92 | 1.52 | 75.29
人工单价 |  | 小计 | [10 empty] | 230.62 |  | 512.92 | 1.52 | 75.29
技工138元/工日;普工103元/工日 |  | 未计价材料费 | [10 empty] | 350
清单项目综合单价 | [12 empty] | 820.35
材 料 费 明 细 | 主要材料名称、规格、型号 |  |  |  |  | 单位 |  |  | 数量 |  |  |  | 单价（元） |  |  | 合价（元） |  | 暂估单价 （元） |  | 暂估合价 （元）
| 水位探测装置 |  |  |  |  | 套 |  |  | 1 |  |  |  | 350 |  |  | 350
| 其他材料费 | [11 empty] | - |  |  | 162.92 |  | -
| 材料费小计 | [11 empty] | - |  |  | 512.92 |  | -
注：1.如不使用省级或行业建设主管部门发布的计价依据，可不填定额编码、名称等； 2.招标文件提供了暂估单价的材料，按暂估的单价填入表内“暂估单价”栏及“暂估合价”栏。 | [13 empty] | 表-09-2
全费用综合单价分析表
工程名称：消防泵房-给排水工程 | [7 empty] | 标段：林甸县西南幼儿园-装修及配套外网、消防泵房 | [5 empty] | 第 40 页 共 67 页
项目编码 |  | 030804001002 |  |  | 项目名称 |  | 低压碳钢管件 | [5 empty] | 计量单位 |  | 个 |  | 工程量 |  | 2
清单综合单价组成明细
定额编号 | 定额项目名称 | 定额 单位 | 数量 | 单价 | [8 empty] | 合价
|  |  |  | 人工费 | 材料费 | 机械费 | 管理费 和利润 |  | 总价措施 项目费 | 规费 | 新冠肺炎疫情防控专项费 | 税金 | 人工费 |  | 材料费 | 机械费 | 管理费 和利润 | 总价措施 项目费 | 规费 | 新冠肺炎疫情防控专项费 | 税金
8-2-413 | 低压管件 法兰铸铁管件(法兰连接) 公称直径(mm以内) 250 | 10个 | 0.1 | 90.9 | 810.81 | 22.06 | 29.73 | [5 empty] | 9.09 |  | 81.08 | 2.21 | 2.97
人工单价 |  | 小计 | [10 empty] | 9.09 |  | 81.08 | 2.21 | 2.97
技工138元/工日;普工103元/工日 |  | 未计价材料费 | [10 empty] | 80
清单项目综合单价 | [12 empty] | 95.37
材 料 费 明 细 | 主要材料名称、规格、型号 |  |  |  |  | 单位 |  |  | 数量 |  |  |  | 单价（元） |  |  | 合价（元） |  | 暂估单价 （元） |  | 暂估合价 （元）
| 吸水口 |  |  |  |  | 个 |  |  | 1 |  |  |  | 80 |  |  | 80
| 其他材料费 | [11 empty] | - |  |  | 1.08 |  | -
| 材料费小计 | [11 empty] | - |  |  | 81.08 |  | -
注：1.如不使用省级或行业建设主管部门发布的计价依据，可不填定额编码、名称等； 2.招标文件提供了暂估单价的材料，按暂估的单价填入表内“暂估单价”栏及“暂估合价”栏。 | [13 empty] | 表-09-2
全费用综合单价分析表
工程名称：消防泵房-给排水工程 | [7 empty] | 标段：林甸县西南幼儿园-装修及配套外网、消防泵房 | [5 empty] | 第 41 页 共 67 页
项目编码 |  | 031003010001 |  |  | 项目名称 |  | 软接头(软管) | [5 empty] | 计量单位 |  | 个 |  | 工程量 |  | 12
清单综合单价组成明细
定额编号 | 定额项目名称 | 定额 单位 | 数量 | 单价 | [8 empty] | 合价
|  |  |  | 人工费 | 材料费 | 机械费 | 管理费 和利润 |  | 总价措施 项目费 | 规费 | 新冠肺炎疫情防控专项费 | 税金 | 人工费 |  | 材料费 | 机械费 | 管理费 和利润 | 总价措施 项目费 | 规费 | 新冠肺炎疫情防控专项费 | 税金
10-5-427 | 法兰式软接头安装 公称直径(mm以内) 100 | 个 | 1 | 55.52 | 146.93 |  | 18.15 | [5 empty] | 55.52 |  | 146.93 |  | 18.15
人工单价 |  | 小计 | [10 empty] | 55.52 |  | 146.93 |  | 18.15
技工138元/工日;普工103元/工日 |  | 未计价材料费 | [10 empty] | 127.71
清单项目综合单价 | [12 empty] | 220.6
材 料 费 明 细 | 主要材料名称、规格、型号 |  |  |  |  | 单位 |  |  | 数量 |  |  |  | 单价（元） |  |  | 合价（元） |  | 暂估单价 （元） |  | 暂估合价 （元）
| 六角螺栓带螺母、垫圈 M16×85~140 |  |  |  |  | 套 |  |  | 8.24 |  |  |  | 1.93 |  |  | 15.9
| 橡胶挠性接头 DN100 |  |  |  |  | 个 |  |  | 1 |  |  |  | 127.71 |  |  | 127.71
| 其他材料费 | [11 empty] | - |  |  | 3.32 |  | -
| 材料费小计 | [11 empty] | - |  |  | 146.93 |  | -
注：1.如不使用省级或行业建设主管部门发布的计价依据，可不填定额编码、名称等； 2.招标文件提供了暂估单价的材料，按暂估的单价填入表内“暂估单价”栏及“暂估合价”栏。 | [13 empty] | 表-09-2
全费用综合单价分析表
工程名称：消防泵房-给排水工程 | [7 empty] | 标段：林甸县西南幼儿园-装修及配套外网、消防泵房 | [5 empty] | 第 42 页 共 67 页
项目编码 |  | 030607002002 |  |  | 项目名称 |  | 远动装置 | [5 empty] | 计量单位 |  | 套 |  | 工程量 |  | 1
清单综合单价组成明细
定额编号 | 定额项目名称 | 定额 单位 | 数量 | 单价 | [8 empty] | 合价
|  |  |  | 人工费 | 材料费 | 机械费 | 管理费 和利润 |  | 总价措施 项目费 | 规费 | 新冠肺炎疫情防控专项费 | 税金 | 人工费 |  | 材料费 | 机械费 | 管理费 和利润 | 总价措施 项目费 | 规费 | 新冠肺炎疫情防控专项费 | 税金
5-3-144 | 液位计 普通型 | 套 | 1 | 55.8 | 290.59 | 0.11 | 18.02 | [5 empty] | 55.8 |  | 290.59 | 0.11 | 18.02
人工单价 |  | 小计 | [10 empty] | 55.8 |  | 290.59 | 0.11 | 18.02
技工138元/工日;普工103元/工日 |  | 未计价材料费 | [10 empty] | 285
清单项目综合单价 | [12 empty] | 364.52
材 料 费 明 细 | 主要材料名称、规格、型号 |  |  |  |  | 单位 |  |  | 数量 |  |  |  | 单价（元） |  |  | 合价（元） |  | 暂估单价 （元） |  | 暂估合价 （元）
| 消防水池水位显示装置 |  |  |  |  | 套 |  |  | 1 |  |  |  | 285 |  |  | 285
| 其他材料费 | [11 empty] | - |  |  | 5.59 |  | -
| 材料费小计 | [11 empty] | - |  |  | 290.59 |  | -
注：1.如不使用省级或行业建设主管部门发布的计价依据，可不填定额编码、名称等； 2.招标文件提供了暂估单价的材料，按暂估的单价填入表内“暂估单价”栏及“暂估合价”栏。 | [13 empty] | 表-09-2
全费用综合单价分析表
工程名称：消防泵房-给排水工程 | [7 empty] | 标段：林甸县西南幼儿园-装修及配套外网、消防泵房 | [5 empty] | 第 43 页 共 67 页
项目编码 |  | 030901010001 |  |  | 项目名称 |  | 室内消火栓 | [5 empty] | 计量单位 |  | 套 |  | 工程量 |  | 1
清单综合单价组成明细
定额编号 | 定额项目名称 | 定额 单位 | 数量 | 单价 | [8 empty] | 合价
|  |  |  | 人工费 | 材料费 | 机械费 | 管理费 和利润 |  | 总价措施 项目费 | 规费 | 新冠肺炎疫情防控专项费 | 税金 | 人工费 |  | 材料费 | 机械费 | 管理费 和利润 | 总价措施 项目费 | 规费 | 新冠肺炎疫情防控专项费 | 税金
9-1-85 | 室内消火栓(暗装) 普通 公称直径(mm以内) 单栓65【人工含量已修改】 | 套 | 1 | 97.77 | 950.84 | 0.5 | 32.01 | [5 empty] | 97.77 |  | 950.84 | 0.5 | 32.01
人工单价 |  | 小计 | [10 empty] | 97.77 |  | 950.84 | 0.5 | 32.01
技工138元/工日;普工103元/工日 |  | 未计价材料费 | [10 empty] | 950
清单项目综合单价 | [12 empty] | 1081.12
材 料 费 明 细 | 主要材料名称、规格、型号 |  |  |  |  | 单位 |  |  | 数量 |  |  |  | 单价（元） |  |  | 合价（元） |  | 暂估单价 （元） |  | 暂估合价 （元）
| 薄型单栓室内消火栓箱（带消防软管卷盘） |  |  |  |  | 套 |  |  | 1 |  |  |  | 950 |  |  | 950
| 其他材料费 | [11 empty] | - |  |  | 0.84 |  | -
| 材料费小计 | [11 empty] | - |  |  | 950.84 |  | -
注：1.如不使用省级或行业建设主管部门发布的计价依据，可不填定额编码、名称等； 2.招标文件提供了暂估单价的材料，按暂估的单价填入表内“暂估单价”栏及“暂估合价”栏。 | [13 empty] | 表-09-2
全费用综合单价分析表
工程名称：消防泵房-给排水工程 | [7 empty] | 标段：林甸县西南幼儿园-装修及配套外网、消防泵房 | [5 empty] | 第 44 页 共 67 页
项目编码 |  | 031003003014 |  |  | 项目名称 |  | 焊接法兰阀门 | [5 empty] | 计量单位 |  | 个 |  | 工程量 |  | 3
清单综合单价组成明细
定额编号 | 定额项目名称 | 定额 单位 | 数量 | 单价 | [8 empty] | 合价
|  |  |  | 人工费 | 材料费 | 机械费 | 管理费 和利润 |  | 总价措施 项目费 | 规费 | 新冠肺炎疫情防控专项费 | 税金 | 人工费 |  | 材料费 | 机械费 | 管理费 和利润 | 总价措施 项目费 | 规费 | 新冠肺炎疫情防控专项费 | 税金
10-5-42 | 法兰阀门安装 公称直径(mm以内) 100 | 个 | 1 | 65.32 | 312.36 | 2.55 | 21.35 | [5 empty] | 65.32 |  | 312.36 | 2.55 | 21.35
人工单价 |  | 小计 | [10 empty] | 65.32 |  | 312.36 | 2.55 | 21.35
技工138元/工日;普工103元/工日 |  | 未计价材料费 | [10 empty] | 285
清单项目综合单价 | [12 empty] | 401.58
材 料 费 明 细 | 主要材料名称、规格、型号 |  |  |  |  | 单位 |  |  | 数量 |  |  |  | 单价（元） |  |  | 合价（元） |  | 暂估单价 （元） |  | 暂估合价 （元）
| 六角螺栓带螺母、垫圈 M16×85~140 |  |  |  |  | 套 |  |  | 8.24 |  |  |  | 1.93 |  |  | 15.9
| 泄压阀 DN100 |  |  |  |  | 个 |  |  | 1 |  |  |  | 285 |  |  | 285
| 其他材料费 | [11 empty] | - |  |  | 11.47 |  | -
| 材料费小计 | [11 empty] | - |  |  | 312.37 |  | -
注：1.如不使用省级或行业建设主管部门发布的计价依据，可不填定额编码、名称等； 2.招标文件提供了暂估单价的材料，按暂估的单价填入表内“暂估单价”栏及“暂估合价”栏。 | [13 empty] | 表-09-2
全费用综合单价分析表
工程名称：消防泵房-给排水工程 | [7 empty] | 标段：林甸县西南幼儿园-装修及配套外网、消防泵房 | [5 empty] | 第 45 页 共 67 页
项目编码 |  | 030601002002 |  |  | 项目名称 |  | 压力仪表 | [5 empty] | 计量单位 |  | 台 |  | 工程量 |  | 8
清单综合单价组成明细
定额编号 | 定额项目名称 | 定额 单位 | 数量 | 单价 | [8 empty] | 合价
|  |  |  | 人工费 | 材料费 | 机械费 | 管理费 和利润 |  | 总价措施 项目费 | 规费 | 新冠肺炎疫情防控专项费 | 税金 | 人工费 |  | 材料费 | 机械费 | 管理费 和利润 | 总价措施 项目费 | 规费 | 新冠肺炎疫情防控专项费 | 税金
6-1-49 | 远传指示压力表 电远传 | 台(块) | 1 | 55.27 | 66.93 | 8.26 | 17.79 | [5 empty] | 55.27 |  | 66.93 | 8.26 | 17.79
人工单价 |  | 小计 | [10 empty] | 55.27 |  | 66.93 | 8.26 | 17.79
技工138元/工日;普工103元/工日 |  | 未计价材料费 | [10 empty] | 59.6
清单项目综合单价 | [12 empty] | 148.25
材 料 费 明 细 | 主要材料名称、规格、型号 |  |  |  |  | 单位 |  |  | 数量 |  |  |  | 单价（元） |  |  | 合价（元） |  | 暂估单价 （元） |  | 暂估合价 （元）
| 仪表接头 |  |  |  |  | 套 |  |  | 1 |  |  |  | 15.93 |  |  | 15.93
| 取源部件 |  |  |  |  | 套 |  |  | 1 |  |  |  | 24.71 |  |  | 24.71
| 压力表 |  |  |  |  | 台(块) |  |  | 1 |  |  |  | 18.96 |  |  | 18.96
| 其他材料费 | [11 empty] | - |  |  | 7.33 |  | -
| 材料费小计 | [11 empty] | - |  |  | 66.93 |  | -
注：1.如不使用省级或行业建设主管部门发布的计价依据，可不填定额编码、名称等； 2.招标文件提供了暂估单价的材料，按暂估的单价填入表内“暂估单价”栏及“暂估合价”栏。 | [13 empty] | 表-09-2
全费用综合单价分析表
工程名称：消防泵房-给排水工程 | [7 empty] | 标段：林甸县西南幼儿园-装修及配套外网、消防泵房 | [5 empty] | 第 46 页 共 67 页
项目编码 |  | 080902007001 |  |  | 项目名称 |  | 流量计 | [5 empty] | 计量单位 |  | 台 |  | 工程量 |  | 3
清单综合单价组成明细
定额编号 | 定额项目名称 | 定额 单位 | 数量 | 单价 | [8 empty] | 合价
|  |  |  | 人工费 | 材料费 | 机械费 | 管理费 和利润 |  | 总价措施 项目费 | 规费 | 新冠肺炎疫情防控专项费 | 税金 | 人工费 |  | 材料费 | 机械费 | 管理费 和利润 | 总价措施 项目费 | 规费 | 新冠肺炎疫情防控专项费 | 税金
5-3-148 | 涡街流量计 | 套 | 1 | 167.4 | 4500.1 | 25.37 | 54.05 | [5 empty] | 167.4 |  | 4500.1 | 25.37 | 54.05
人工单价 |  | 小计 | [10 empty] | 167.4 |  | 4500.1 | 25.37 | 54.05
技工138元/工日;普工103元/工日 |  | 未计价材料费 | [10 empty] | 4500
清单项目综合单价 | [12 empty] | 4746.92
材 料 费 明 细 | 主要材料名称、规格、型号 |  |  |  |  | 单位 |  |  | 数量 |  |  |  | 单价（元） |  |  | 合价（元） |  | 暂估单价 （元） |  | 暂估合价 （元）
| 直读式流量计 0~50L/S DN100 |  |  |  |  | 套 |  |  | 1 |  |  |  | 4500 |  |  | 4500
| 其他材料费 | [11 empty] | - |  |  | 0.1 |  | -
| 材料费小计 | [11 empty] | - |  |  | 4500.1 |  | -
注：1.如不使用省级或行业建设主管部门发布的计价依据，可不填定额编码、名称等； 2.招标文件提供了暂估单价的材料，按暂估的单价填入表内“暂估单价”栏及“暂估合价”栏。 | [13 empty] | 表-09-2
全费用综合单价分析表
工程名称：消防泵房-给排水工程 | [7 empty] | 标段：林甸县西南幼儿园-装修及配套外网、消防泵房 | [5 empty] | 第 47 页 共 67 页
项目编码 |  | 031003003015 |  |  | 项目名称 |  | 焊接法兰阀门 | [5 empty] | 计量单位 |  | 个 |  | 工程量 |  | 12
清单综合单价组成明细
定额编号 | 定额项目名称 | 定额 单位 | 数量 | 单价 | [8 empty] | 合价
|  |  |  | 人工费 | 材料费 | 机械费 | 管理费 和利润 |  | 总价措施 项目费 | 规费 | 新冠肺炎疫情防控专项费 | 税金 | 人工费 |  | 材料费 | 机械费 | 管理费 和利润 | 总价措施 项目费 | 规费 | 新冠肺炎疫情防控专项费 | 税金
10-5-42 | 法兰阀门安装 公称直径(mm以内) 100 | 个 | 1 | 65.32 | 385.59 | 2.55 | 21.35 | [5 empty] | 65.32 |  | 385.59 | 2.55 | 21.35
人工单价 |  | 小计 | [10 empty] | 65.32 |  | 385.59 | 2.55 | 21.35
技工138元/工日;普工103元/工日 |  | 未计价材料费 | [10 empty] | 358.23
清单项目综合单价 | [12 empty] | 474.81
材 料 费 明 细 | 主要材料名称、规格、型号 |  |  |  |  | 单位 |  |  | 数量 |  |  |  | 单价（元） |  |  | 合价（元） |  | 暂估单价 （元） |  | 暂估合价 （元）
| 六角螺栓带螺母、垫圈 M16×85~140 |  |  |  |  | 套 |  |  | 8.24 |  |  |  | 1.93 |  |  | 15.9
| 止回阀 H41T-1.6 DN100 |  |  |  |  | 个 |  |  | 1 |  |  |  | 358.23 |  |  | 358.23
| 其他材料费 | [11 empty] | - |  |  | 11.47 |  | -
| 材料费小计 | [11 empty] | - |  |  | 385.6 |  | -
注：1.如不使用省级或行业建设主管部门发布的计价依据，可不填定额编码、名称等； 2.招标文件提供了暂估单价的材料，按暂估的单价填入表内“暂估单价”栏及“暂估合价”栏。 | [13 empty] | 表-09-2
全费用综合单价分析表
工程名称：消防泵房-给排水工程 | [7 empty] | 标段：林甸县西南幼儿园-装修及配套外网、消防泵房 | [5 empty] | 第 48 页 共 67 页
项目编码 |  | 031003011005 |  |  | 项目名称 |  | 法兰 | [5 empty] | 计量单位 |  | 副 |  | 工程量 |  | 33
清单综合单价组成明细
定额编号 | 定额项目名称 | 定额 单位 | 数量 | 单价 | [8 empty] | 合价
|  |  |  | 人工费 | 材料费 | 机械费 | 管理费 和利润 |  | 总价措施 项目费 | 规费 | 新冠肺炎疫情防控专项费 | 税金 | 人工费 |  | 材料费 | 机械费 | 管理费 和利润 | 总价措施 项目费 | 规费 | 新冠肺炎疫情防控专项费 | 税金
10-5-142 | 碳钢平焊法兰安装 公称直径(mm以内) 100【人工含量已修改】 | 副 | 1 | 53.29 | 121.35 | 9.5 | 17.41 | [5 empty] | 53.3 |  | 121.35 | 9.5 | 17.41
人工单价 |  | 小计 | [10 empty] | 53.3 |  | 121.35 | 9.5 | 17.41
技工138元/工日;普工103元/工日 |  | 未计价材料费 | [10 empty] | 98.86
清单项目综合单价 | [12 empty] | 201.56
材 料 费 明 细 | 主要材料名称、规格、型号 |  |  |  |  | 单位 |  |  | 数量 |  |  |  | 单价（元） |  |  | 合价（元） |  | 暂估单价 （元） |  | 暂估合价 （元）
| 六角螺栓带螺母、垫圈 M16×85~140 |  |  |  |  | 套 |  |  | 8.24 |  |  |  | 1.93 |  |  | 15.9
| 碳钢平焊法兰 DN100 |  |  |  |  | 片 |  |  | 2 |  |  |  | 49.43 |  |  | 98.86
| 其他材料费 | [11 empty] | - |  |  | 6.59 |  | -
| 材料费小计 | [11 empty] | - |  |  | 121.35 |  | -
注：1.如不使用省级或行业建设主管部门发布的计价依据，可不填定额编码、名称等； 2.招标文件提供了暂估单价的材料，按暂估的单价填入表内“暂估单价”栏及“暂估合价”栏。 | [13 empty] | 表-09-2
全费用综合单价分析表
工程名称：消防泵房-给排水工程 | [7 empty] | 标段：林甸县西南幼儿园-装修及配套外网、消防泵房 | [5 empty] | 第 49 页 共 67 页
项目编码 |  | 031002003004 |  |  | 项目名称 |  | 套管 | [5 empty] | 计量单位 |  | 个 |  | 工程量 |  | 4
清单综合单价组成明细
定额编号 | 定额项目名称 | 定额 单位 | 数量 | 单价 | [8 empty] | 合价
|  |  |  | 人工费 | 材料费 | 机械费 | 管理费 和利润 |  | 总价措施 项目费 | 规费 | 新冠肺炎疫情防控专项费 | 税金 | 人工费 |  | 材料费 | 机械费 | 管理费 和利润 | 总价措施 项目费 | 规费 | 新冠肺炎疫情防控专项费 | 税金
10-12-55 | 柔性防水套管安装 介质管道公称直径(mm以内) 250 | 个 | 1 | 64.08 | 258.27 |  | 20.94 | [5 empty] | 64.08 |  | 258.27 |  | 20.94
人工单价 |  | 小计 | [10 empty] | 64.08 |  | 258.27 |  | 20.94
技工138元/工日;普工103元/工日 |  | 未计价材料费 | [10 empty] | 198.64
清单项目综合单价 | [12 empty] | 343.29
材 料 费 明 细 | 主要材料名称、规格、型号 |  |  |  |  | 单位 |  |  | 数量 |  |  |  | 单价（元） |  |  | 合价（元） |  | 暂估单价 （元） |  | 暂估合价 （元）
| 柔性防水套管 DN250 |  |  |  |  | 个 |  |  | 1 |  |  |  | 198.64 |  |  | 198.64
| 其他材料费 | [11 empty] | - |  |  | 59.64 |  | -
| 材料费小计 | [11 empty] | - |  |  | 258.28 |  | -
注：1.如不使用省级或行业建设主管部门发布的计价依据，可不填定额编码、名称等； 2.招标文件提供了暂估单价的材料，按暂估的单价填入表内“暂估单价”栏及“暂估合价”栏。 | [13 empty] | 表-09-2
全费用综合单价分析表
工程名称：消防泵房-给排水工程 | [7 empty] | 标段：林甸县西南幼儿园-装修及配套外网、消防泵房 | [5 empty] | 第 50 页 共 67 页
项目编码 |  | 031002003006 |  |  | 项目名称 |  | 套管 | [5 empty] | 计量单位 |  | 个 |  | 工程量 |  | 3
清单综合单价组成明细
定额编号 | 定额项目名称 | 定额 单位 | 数量 | 单价 | [8 empty] | 合价
|  |  |  | 人工费 | 材料费 | 机械费 | 管理费 和利润 |  | 总价措施 项目费 | 规费 | 新冠肺炎疫情防控专项费 | 税金 | 人工费 |  | 材料费 | 机械费 | 管理费 和利润 | 总价措施 项目费 | 规费 | 新冠肺炎疫情防控专项费 | 税金
10-12-53 | 柔性防水套管安装 介质管道公称直径(mm以内) 150 | 个 | 1 | 42.51 | 196.15 |  | 13.89 | [5 empty] | 42.51 |  | 196.15 |  | 13.89
人工单价 |  | 小计 | [10 empty] | 42.51 |  | 196.15 |  | 13.89
技工138元/工日;普工103元/工日 |  | 未计价材料费 | [10 empty] | 154.14
清单项目综合单价 | [12 empty] | 252.55
材 料 费 明 细 | 主要材料名称、规格、型号 |  |  |  |  | 单位 |  |  | 数量 |  |  |  | 单价（元） |  |  | 合价（元） |  | 暂估单价 （元） |  | 暂估合价 （元）
| 柔性防水套管 DN150 |  |  |  |  | 个 |  |  | 1 |  |  |  | 154.14 |  |  | 154.14
| 其他材料费 | [11 empty] | - |  |  | 42.01 |  | -
| 材料费小计 | [11 empty] | - |  |  | 196.15 |  | -
注：1.如不使用省级或行业建设主管部门发布的计价依据，可不填定额编码、名称等； 2.招标文件提供了暂估单价的材料，按暂估的单价填入表内“暂估单价”栏及“暂估合价”栏。 | [13 empty] | 表-09-2
全费用综合单价分析表
工程名称：消防泵房-给排水工程 | [7 empty] | 标段：林甸县西南幼儿园-装修及配套外网、消防泵房 | [5 empty] | 第 51 页 共 67 页
项目编码 |  | 031002003005 |  |  | 项目名称 |  | 套管 | [5 empty] | 计量单位 |  | 个 |  | 工程量 |  | 8
清单综合单价组成明细
定额编号 | 定额项目名称 | 定额 单位 | 数量 | 单价 | [8 empty] | 合价
|  |  |  | 人工费 | 材料费 | 机械费 | 管理费 和利润 |  | 总价措施 项目费 | 规费 | 新冠肺炎疫情防控专项费 | 税金 | 人工费 |  | 材料费 | 机械费 | 管理费 和利润 | 总价措施 项目费 | 规费 | 新冠肺炎疫情防控专项费 | 税金
10-12-51 | 柔性防水套管安装 介质管道公称直径(mm以内) 100 | 个 | 1 | 37.97 | 123.55 |  | 12.41 | [5 empty] | 37.97 |  | 123.55 |  | 12.41
人工单价 |  | 小计 | [10 empty] | 37.97 |  | 123.55 |  | 12.41
技工138元/工日;普工103元/工日 |  | 未计价材料费 | [10 empty] | 98.65
清单项目综合单价 | [12 empty] | 173.93
材 料 费 明 细 | 主要材料名称、规格、型号 |  |  |  |  | 单位 |  |  | 数量 |  |  |  | 单价（元） |  |  | 合价（元） |  | 暂估单价 （元） |  | 暂估合价 （元）
| 柔性防水套管 DN100 |  |  |  |  | 个 |  |  | 1 |  |  |  | 98.65 |  |  | 98.65
| 其他材料费 | [11 empty] | - |  |  | 24.9 |  | -
| 材料费小计 | [11 empty] | - |  |  | 123.55 |  | -
注：1.如不使用省级或行业建设主管部门发布的计价依据，可不填定额编码、名称等； 2.招标文件提供了暂估单价的材料，按暂估的单价填入表内“暂估单价”栏及“暂估合价”栏。 | [13 empty] | 表-09-2
全费用综合单价分析表
工程名称：消防泵房-给排水工程 | [7 empty] | 标段：林甸县西南幼儿园-装修及配套外网、消防泵房 | [5 empty] | 第 52 页 共 67 页
项目编码 |  | 031002001002 |  |  | 项目名称 |  | 管道支架 | [5 empty] | 计量单位 |  | kg |  | 工程量 |  | 100
清单综合单价组成明细
定额编号 | 定额项目名称 | 定额 单位 | 数量 | 单价 | [8 empty] | 合价
|  |  |  | 人工费 | 材料费 | 机械费 | 管理费 和利润 |  | 总价措施 项目费 | 规费 | 新冠肺炎疫情防控专项费 | 税金 | 人工费 |  | 材料费 | 机械费 | 管理费 和利润 | 总价措施 项目费 | 规费 | 新冠肺炎疫情防控专项费 | 税金
10-12-1 | 管道支、吊架 制作【人工含量已修改】 | 100kg | 0.01 | 587.2 | 432.76 | 182.41 | 191.9 | [5 empty] | 5.87 |  | 4.33 | 1.82 | 1.92
10-12-2 | 管道支、吊架 安装【人工含量已修改】 | 100kg | 0.01 | 316.39 | 119.96 | 116.05 | 103.4 | [5 empty] | 3.16 |  | 1.2 | 1.16 | 1.03
人工单价 |  | 小计 | [10 empty] | 9.03 |  | 5.53 | 2.98 | 2.95
技工138元/工日;普工103元/工日 |  | 未计价材料费 | [10 empty] | 3.85
清单项目综合单价 | [12 empty] | 20.49
材 料 费 明 细 | 主要材料名称、规格、型号 |  |  |  |  | 单位 |  |  | 数量 |  |  |  | 单价（元） |  |  | 合价（元） |  | 暂估单价 （元） |  | 暂估合价 （元）
| 型钢(综合) |  |  |  |  | kg |  |  | 1.05 |  |  |  | 3.67 |  |  | 3.85
| 其他材料费 | [11 empty] | - |  |  | 1.66 |  | -
| 材料费小计 | [11 empty] | - |  |  | 5.51 |  | -
注：1.如不使用省级或行业建设主管部门发布的计价依据，可不填定额编码、名称等； 2.招标文件提供了暂估单价的材料，按暂估的单价填入表内“暂估单价”栏及“暂估合价”栏。 | [13 empty] | 表-09-2
全费用综合单价分析表
工程名称：消防泵房-给排水工程 | [7 empty] | 标段：林甸县西南幼儿园-装修及配套外网、消防泵房 | [5 empty] | 第 53 页 共 67 页
项目编码 |  | 031201003002 |  |  | 项目名称 |  | 金属结构刷油 | [5 empty] | 计量单位 |  | kg |  | 工程量 |  | 100
清单综合单价组成明细
定额编号 | 定额项目名称 | 定额 单位 | 数量 | 单价 | [8 empty] | 合价
|  |  |  | 人工费 | 材料费 | 机械费 | 管理费 和利润 |  | 总价措施 项目费 | 规费 | 新冠肺炎疫情防控专项费 | 税金 | 人工费 |  | 材料费 | 机械费 | 管理费 和利润 | 总价措施 项目费 | 规费 | 新冠肺炎疫情防控专项费 | 税金
12-1-5 | 手工除锈 一般钢结构 轻锈【人工含量已修改】 | 100kg | 0.01 | 33.6 | 3.35 | 9.24 | 10.9 | [5 empty] | 0.34 |  | 0.03 | 0.09 | 0.11
12-2-54 | 一般钢结构 银粉漆 第一遍【人工含量已修改】 | 100kg | 0.01 | 21.16 | 5.23 | 4.62 | 6.86 | [5 empty] | 0.21 |  | 0.05 | 0.05 | 0.07
12-2-55 | 一般钢结构 银粉漆 增一遍【人工含量已修改】 | 100kg | 0.01 | 21.16 | 4.6 | 4.62 | 6.86 | [5 empty] | 0.21 |  | 0.05 | 0.05 | 0.07
人工单价 |  | 小计 | [10 empty] | 0.76 |  | 0.13 | 0.19 | 0.25
技工138元/工日;普工103元/工日 |  | 未计价材料费 | [10 empty] | 0.09
清单项目综合单价 | [12 empty] | 1.32
材 料 费 明 细 | 主要材料名称、规格、型号 |  |  |  |  | 单位 |  |  | 数量 |  |  |  | 单价（元） |  |  | 合价（元） |  | 暂估单价 （元） |  | 暂估合价 （元）
注：1.如不使用省级或行业建设主管部门发布的计价依据，可不填定额编码、名称等； 2.招标文件提供了暂估单价的材料，按暂估的单价填入表内“暂估单价”栏及“暂估合价”栏。 | [13 empty] | 表-09-2
全费用综合单价分析表
工程名称：消防泵房-给排水工程 | [7 empty] | 标段：林甸县西南幼儿园-装修及配套外网、消防泵房 | [5 empty] | 第 54 页 共 67 页
| 银粉漆 |  |  |  |  | kg |  |  | 0.0062 |  |  |  | 14.6 |  |  | 0.09
| 其他材料费 | [11 empty] | - |  |  | 0.05 |  | -
| 材料费小计 | [11 empty] | - |  |  | 0.14 |  | -
注：1.如不使用省级或行业建设主管部门发布的计价依据，可不填定额编码、名称等； 2.招标文件提供了暂估单价的材料，按暂估的单价填入表内“暂估单价”栏及“暂估合价”栏。 | [13 empty] | 表-09-2
全费用综合单价分析表
工程名称：消防泵房-给排水工程 | [7 empty] | 标段：林甸县西南幼儿园-装修及配套外网、消防泵房 | [5 empty] | 第 55 页 共 67 页
项目编码 |  | 030211003001 |  |  | 项目名称 |  | 室外消火栓给水泵 | [5 empty] | 计量单位 |  | 台 |  | 工程量 |  | 1
清单综合单价组成明细
定额编号 | 定额项目名称 | 定额 单位 | 数量 | 单价 | [8 empty] | 合价
|  |  |  | 人工费 | 材料费 | 机械费 | 管理费 和利润 |  | 总价措施 项目费 | 规费 | 新冠肺炎疫情防控专项费 | 税金 | 人工费 |  | 材料费 | 机械费 | 管理费 和利润 | 总价措施 项目费 | 规费 | 新冠肺炎疫情防控专项费 | 税金
1-8-13 | 泵类设备安装 多级离心泵 设备重量(t以内) 0.5 | 台 | 1 | 1028.56 | 65.99 | 50.59 | 353.75 | [5 empty] | 1028.57 |  | 65.99 | 50.59 | 353.75
补充主材001@5 | 室外消火栓给水泵 XBD2.8/25-100L | 套 | 1 |  | 12500 | [9 empty] | 12500
人工单价 |  | 小计 | [10 empty] | 1028.57 |  | 12565.99 | 50.59 | 353.75
技工130元/工日;普工98元/工日 |  | 未计价材料费 | [10 empty] | 12500
清单项目综合单价 | [12 empty] | 13998.9
材 料 费 明 细 | 主要材料名称、规格、型号 |  |  |  |  | 单位 |  |  | 数量 |  |  |  | 单价（元） |  |  | 合价（元） |  | 暂估单价 （元） |  | 暂估合价 （元）
| 室外消火栓给水泵 XBD2.8/25-100L |  |  |  |  | 套 |  |  | 1 |  |  |  | 12500 |  |  | 12500
注：1.如不使用省级或行业建设主管部门发布的计价依据，可不填定额编码、名称等； 2.招标文件提供了暂估单价的材料，按暂估的单价填入表内“暂估单价”栏及“暂估合价”栏。 | [13 empty] | 表-09-2
全费用综合单价分析表
工程名称：消防泵房-给排水工程 | [7 empty] | 标段：林甸县西南幼儿园-装修及配套外网、消防泵房 | [5 empty] | 第 56 页 共 67 页
| 其他材料费 | [11 empty] | - |  |  | 65.97 |  | -
| 材料费小计 | [11 empty] | - |  |  | 12565.97 |  | -
注：1.如不使用省级或行业建设主管部门发布的计价依据，可不填定额编码、名称等； 2.招标文件提供了暂估单价的材料，按暂估的单价填入表内“暂估单价”栏及“暂估合价”栏。 | [13 empty] | 表-09-2
全费用综合单价分析表
工程名称：消防泵房-给排水工程 | [7 empty] | 标段：林甸县西南幼儿园-装修及配套外网、消防泵房 | [5 empty] | 第 57 页 共 67 页
项目编码 |  | 030211003002 |  |  | 项目名称 |  | 室内消火栓给水泵 | [5 empty] | 计量单位 |  | 台 |  | 工程量 |  | 1
清单综合单价组成明细
定额编号 | 定额项目名称 | 定额 单位 | 数量 | 单价 | [8 empty] | 合价
|  |  |  | 人工费 | 材料费 | 机械费 | 管理费 和利润 |  | 总价措施 项目费 | 规费 | 新冠肺炎疫情防控专项费 | 税金 | 人工费 |  | 材料费 | 机械费 | 管理费 和利润 | 总价措施 项目费 | 规费 | 新冠肺炎疫情防控专项费 | 税金
1-8-13 | 泵类设备安装 多级离心泵 设备重量(t以内) 0.5 | 台 | 1 | 1028.56 | 65.99 | 50.59 | 353.75 | [5 empty] | 1028.57 |  | 65.99 | 50.59 | 353.75
补充主材001@2 | 室内消火栓给水泵 XBD5.2/10-80L | 套 | 1 |  | 10500 | [9 empty] | 10500
人工单价 |  | 小计 | [10 empty] | 1028.57 |  | 10565.99 | 50.59 | 353.75
技工130元/工日;普工98元/工日 |  | 未计价材料费 | [10 empty] | 10500
清单项目综合单价 | [12 empty] | 11998.9
材 料 费 明 细 | 主要材料名称、规格、型号 |  |  |  |  | 单位 |  |  | 数量 |  |  |  | 单价（元） |  |  | 合价（元） |  | 暂估单价 （元） |  | 暂估合价 （元）
| 室内消火栓给水泵 XBD5.2/10-80L |  |  |  |  | 套 |  |  | 1 |  |  |  | 10500 |  |  | 10500
注：1.如不使用省级或行业建设主管部门发布的计价依据，可不填定额编码、名称等； 2.招标文件提供了暂估单价的材料，按暂估的单价填入表内“暂估单价”栏及“暂估合价”栏。 | [13 empty] | 表-09-2
全费用综合单价分析表
工程名称：消防泵房-给排水工程 | [7 empty] | 标段：林甸县西南幼儿园-装修及配套外网、消防泵房 | [5 empty] | 第 58 页 共 67 页
| 其他材料费 | [11 empty] | - |  |  | 65.97 |  | -
| 材料费小计 | [11 empty] | - |  |  | 10565.97 |  | -
注：1.如不使用省级或行业建设主管部门发布的计价依据，可不填定额编码、名称等； 2.招标文件提供了暂估单价的材料，按暂估的单价填入表内“暂估单价”栏及“暂估合价”栏。 | [13 empty] | 表-09-2
全费用综合单价分析表
工程名称：消防泵房-给排水工程 | [7 empty] | 标段：林甸县西南幼儿园-装修及配套外网、消防泵房 | [5 empty] | 第 59 页 共 67 页
项目编码 |  | 030211003003 |  |  | 项目名称 |  | 室内消火栓给水泵 | [5 empty] | 计量单位 |  | 台 |  | 工程量 |  | 2
清单综合单价组成明细
定额编号 | 定额项目名称 | 定额 单位 | 数量 | 单价 | [8 empty] | 合价
|  |  |  | 人工费 | 材料费 | 机械费 | 管理费 和利润 |  | 总价措施 项目费 | 规费 | 新冠肺炎疫情防控专项费 | 税金 | 人工费 |  | 材料费 | 机械费 | 管理费 和利润 | 总价措施 项目费 | 规费 | 新冠肺炎疫情防控专项费 | 税金
1-8-13 | 泵类设备安装 多级离心泵 设备重量(t以内) 0.5 | 台 | 1 | 1028.56 | 65.99 | 50.59 | 353.75 | [5 empty] | 1028.57 |  | 65.99 | 50.59 | 353.75
补充主材001@6 | 室内喷淋给水泵 XBD5.8/25-100L | 套 | 1 |  | 12500 | [9 empty] | 12500
人工单价 |  | 小计 | [10 empty] | 1028.57 |  | 12565.99 | 50.59 | 353.75
技工130元/工日;普工98元/工日 |  | 未计价材料费 | [10 empty] | 12500
清单项目综合单价 | [12 empty] | 13998.9
材 料 费 明 细 | 主要材料名称、规格、型号 |  |  |  |  | 单位 |  |  | 数量 |  |  |  | 单价（元） |  |  | 合价（元） |  | 暂估单价 （元） |  | 暂估合价 （元）
| 室内喷淋给水泵 XBD5.8/25-100L |  |  |  |  | 套 |  |  | 1 |  |  |  | 12500 |  |  | 12500
注：1.如不使用省级或行业建设主管部门发布的计价依据，可不填定额编码、名称等； 2.招标文件提供了暂估单价的材料，按暂估的单价填入表内“暂估单价”栏及“暂估合价”栏。 | [13 empty] | 表-09-2
全费用综合单价分析表
工程名称：消防泵房-给排水工程 | [7 empty] | 标段：林甸县西南幼儿园-装修及配套外网、消防泵房 | [5 empty] | 第 60 页 共 67 页
| 其他材料费 | [11 empty] | - |  |  | 65.97 |  | -
| 材料费小计 | [11 empty] | - |  |  | 12565.97 |  | -
注：1.如不使用省级或行业建设主管部门发布的计价依据，可不填定额编码、名称等； 2.招标文件提供了暂估单价的材料，按暂估的单价填入表内“暂估单价”栏及“暂估合价”栏。 | [13 empty] | 表-09-2
全费用综合单价分析表
工程名称：消防泵房-给排水工程 | [7 empty] | 标段：林甸县西南幼儿园-装修及配套外网、消防泵房 | [5 empty] | 第 61 页 共 67 页
项目编码 |  | 031006002001 |  |  | 项目名称 |  | 稳压给水设备 | [5 empty] | 计量单位 |  | 套 |  | 工程量 |  | 2
清单综合单价组成明细
定额编号 | 定额项目名称 | 定额 单位 | 数量 | 单价 | [8 empty] | 合价
|  |  |  | 人工费 | 材料费 | 机械费 | 管理费 和利润 |  | 总价措施 项目费 | 规费 | 新冠肺炎疫情防控专项费 | 税金 | 人工费 |  | 材料费 | 机械费 | 管理费 和利润 | 总价措施 项目费 | 规费 | 新冠肺炎疫情防控专项费 | 税金
1-8-12 | 泵类设备安装 多级离心泵 设备重量(t以内) 0.3 | 台 | 2 | 736.84 | 62.3 | 50.59 | 253.42 | [5 empty] | 1473.7 |  | 124.6 | 101.18 | 506.84
补充主材001@3 | 稳压泵 ADL4-9,Q=1.5L/S,H=54m,N=1.5KW | 套 | 2 |  | 2550 | [9 empty] | 5100
人工单价 |  | 小计 | [10 empty] | 1473.7 |  | 5224.6 | 101.18 | 506.84
技工130元/工日;普工98元/工日 |  | 未计价材料费 | [10 empty] | 5100
清单项目综合单价 | [12 empty] | 7306.32
材 料 费 明 细 | 主要材料名称、规格、型号 |  |  |  |  | 单位 |  |  | 数量 |  |  |  | 单价（元） |  |  | 合价（元） |  | 暂估单价 （元） |  | 暂估合价 （元）
| 稳压泵 ADL4-9,Q=1.5L/S,H=54m,N=1.5KW |  |  |  |  | 套 |  |  | 2 |  |  |  | 2550 |  |  | 5100
注：1.如不使用省级或行业建设主管部门发布的计价依据，可不填定额编码、名称等； 2.招标文件提供了暂估单价的材料，按暂估的单价填入表内“暂估单价”栏及“暂估合价”栏。 | [13 empty] | 表-09-2
全费用综合单价分析表
工程名称：消防泵房-给排水工程 | [7 empty] | 标段：林甸县西南幼儿园-装修及配套外网、消防泵房 | [5 empty] | 第 62 页 共 67 页
| 其他材料费 | [11 empty] | - |  |  | 124.62 |  | -
| 材料费小计 | [11 empty] | - |  |  | 5224.62 |  | -
注：1.如不使用省级或行业建设主管部门发布的计价依据，可不填定额编码、名称等； 2.招标文件提供了暂估单价的材料，按暂估的单价填入表内“暂估单价”栏及“暂估合价”栏。 | [13 empty] | 表-09-2
全费用综合单价分析表
工程名称：消防泵房-给排水工程 | [7 empty] | 标段：林甸县西南幼儿园-装修及配套外网、消防泵房 | [5 empty] | 第 63 页 共 67 页
项目编码 |  | 031006002002 |  |  | 项目名称 |  | 稳压给水设备 | [5 empty] | 计量单位 |  | 套 |  | 工程量 |  | 1
清单综合单价组成明细
定额编号 | 定额项目名称 | 定额 单位 | 数量 | 单价 | [8 empty] | 合价
|  |  |  | 人工费 | 材料费 | 机械费 | 管理费 和利润 |  | 总价措施 项目费 | 规费 | 新冠肺炎疫情防控专项费 | 税金 | 人工费 |  | 材料费 | 机械费 | 管理费 和利润 | 总价措施 项目费 | 规费 | 新冠肺炎疫情防控专项费 | 税金
10-9-20 | 气压罐安装 罐体直径(mm以内) 600 | 台 | 1 | 571.41 | 43.89 | 531.28 | 197 | [5 empty] | 571.4 |  | 43.89 | 531.28 | 197
补充主材001@4 | 稳压罐 SQL800*0.6,有效容积150L;压力罐设定运行压力P1=0.45MPa、Ps1=0.5MPa、Ps2=0.55MPa | 套 | 1 |  | 9864.55 | [9 empty] | 9864.55
人工单价 |  | 小计 | [10 empty] | 571.4 |  | 9908.44 | 531.28 | 197
技工130元/工日;普工98元/工日 |  | 未计价材料费 | [10 empty] | 9864.55
清单项目综合单价 | [12 empty] | 11208.12
材 料 费 | 主要材料名称、规格、型号 |  |  |  |  | 单位 |  |  | 数量 |  |  |  | 单价（元） |  |  | 合价（元） |  | 暂估单价 （元） |  | 暂估合价 （元）
注：1.如不使用省级或行业建设主管部门发布的计价依据，可不填定额编码、名称等； 2.招标文件提供了暂估单价的材料，按暂估的单价填入表内“暂估单价”栏及“暂估合价”栏。 | [13 empty] | 表-09-2
全费用综合单价分析表
工程名称：消防泵房-给排水工程 | [7 empty] | 标段：林甸县西南幼儿园-装修及配套外网、消防泵房 | [5 empty] | 第 64 页 共 67 页
明 细 | 稳压罐 SQL800*0.6,有效容积150L;压力罐设定运行压力P1=0.45MPa、Ps1=0.5MPa、Ps2=0.55MPa |  |  |  |  | 套 |  |  | 1 |  |  |  | 9864.55 |  |  | 9864.55
| 其他材料费 | [11 empty] | - |  |  | 43.87 |  | -
| 材料费小计 | [11 empty] | - |  |  | 9908.42 |  | -
注：1.如不使用省级或行业建设主管部门发布的计价依据，可不填定额编码、名称等； 2.招标文件提供了暂估单价的材料，按暂估的单价填入表内“暂估单价”栏及“暂估合价”栏。 | [13 empty] | 表-09-2
全费用综合单价分析表
工程名称：消防泵房-给排水工程 | [7 empty] | 标段：林甸县西南幼儿园-装修及配套外网、消防泵房 | [5 empty] | 第 65 页 共 67 页
项目编码 |  | 030109011001 |  |  | 项目名称 |  | 潜水泵 | [5 empty] | 计量单位 |  | 台 |  | 工程量 |  | 2
清单综合单价组成明细
定额编号 | 定额项目名称 | 定额 单位 | 数量 | 单价 | [8 empty] | 合价
|  |  |  | 人工费 | 材料费 | 机械费 | 管理费 和利润 |  | 总价措施 项目费 | 规费 | 新冠肺炎疫情防控专项费 | 税金 | 人工费 |  | 材料费 | 机械费 | 管理费 和利润 | 总价措施 项目费 | 规费 | 新冠肺炎疫情防控专项费 | 税金
补子目3 | 潜水排污泵80WQ40-12-3 | 台 | 1 |  | 1220 | [9 empty] | 1220
人工单价 |  | 小计 | [12 empty] | 1220
未计价材料费
清单项目综合单价 | [12 empty] | 1220
材 料 费 明 细 | 主要材料名称、规格、型号 |  |  |  |  | 单位 |  |  | 数量 |  |  |  | 单价（元） |  |  | 合价（元） |  | 暂估单价 （元） |  | 暂估合价 （元）
| 潜水排污泵80WQ40-12-3 |  |  |  |  | 台 |  |  | 1 |  |  |  | 1220 |  |  | 1220
| 材料费小计 | [11 empty] | - |  |  | 1220 |  | -
注：1.如不使用省级或行业建设主管部门发布的计价依据，可不填定额编码、名称等； 2.招标文件提供了暂估单价的材料，按暂估的单价填入表内“暂估单价”栏及“暂估合价”栏。 | [13 empty] | 表-09-2
全费用综合单价分析表
工程名称：消防泵房-给排水工程 | [7 empty] | 标段：林甸县西南幼儿园-装修及配套外网、消防泵房 | [5 empty] | 第 66 页 共 67 页
项目编码 |  | 030807003001 |  |  | 项目名称 |  | 电信号水力浮球阀 | [5 empty] | 计量单位 |  | 个 |  | 工程量 |  | 1
清单综合单价组成明细
定额编号 | 定额项目名称 | 定额 单位 | 数量 | 单价 | [8 empty] | 合价
|  |  |  | 人工费 | 材料费 | 机械费 | 管理费 和利润 |  | 总价措施 项目费 | 规费 | 新冠肺炎疫情防控专项费 | 税金 | 人工费 |  | 材料费 | 机械费 | 管理费 和利润 | 总价措施 项目费 | 规费 | 新冠肺炎疫情防控专项费 | 税金
10-5-83 | 法兰浮球阀安装 公称直径(mm以内) 100 | 个 | 1 | 46.46 | 412.03 |  | 16.02 | [5 empty] | 46.47 |  | 412.03 |  | 16.02
人工单价 |  | 小计 | [10 empty] | 46.47 |  | 412.03 |  | 16.02
技工130元/工日;普工98元/工日 |  | 未计价材料费 | [10 empty] | 401.88
清单项目综合单价 | [12 empty] | 474.52
材 料 费 明 细 | 主要材料名称、规格、型号 |  |  |  |  | 单位 |  |  | 数量 |  |  |  | 单价（元） |  |  | 合价（元） |  | 暂估单价 （元） |  | 暂估合价 （元）
| 电信号水力浮球阀 DN100 |  |  |  |  | 个 |  |  | 1 |  |  |  | 401.8773 |  |  | 401.88
| 其他材料费 | [11 empty] | - |  |  | 10.15 |  | -
| 材料费小计 | [11 empty] | - |  |  | 412.03 |  | -
注：1.如不使用省级或行业建设主管部门发布的计价依据，可不填定额编码、名称等； 2.招标文件提供了暂估单价的材料，按暂估的单价填入表内“暂估单价”栏及“暂估合价”栏。 | [13 empty] | 表-09-2
全费用综合单价分析表
工程名称：消防泵房-给排水工程 | [7 empty] | 标段：林甸县西南幼儿园-装修及配套外网、消防泵房 | [5 empty] | 第 67 页 共 67 页
项目编码 |  | 030807003002 |  |  | 项目名称 |  | 电磁液位控制阀 | [5 empty] | 计量单位 |  | 个 |  | 工程量 |  | 1
清单综合单价组成明细
定额编号 | 定额项目名称 | 定额 单位 | 数量 | 单价 | [8 empty] | 合价
|  |  |  | 人工费 | 材料费 | 机械费 | 管理费 和利润 |  | 总价措施 项目费 | 规费 | 新冠肺炎疫情防控专项费 | 税金 | 人工费 |  | 材料费 | 机械费 | 管理费 和利润 | 总价措施 项目费 | 规费 | 新冠肺炎疫情防控专项费 | 税金
10-5-88 | 法兰液压式水位控制阀安装 公称直径(mm以内) 100 | 个 | 1 | 54.68 | 499.81 |  | 18.85 | [5 empty] | 54.67 |  | 499.81 |  | 18.85
人工单价 |  | 小计 | [10 empty] | 54.67 |  | 499.81 |  | 18.85
技工130元/工日;普工98元/工日 |  | 未计价材料费 | [10 empty] | 488.49
清单项目综合单价 | [12 empty] | 573.33
材 料 费 明 细 | 主要材料名称、规格、型号 |  |  |  |  | 单位 |  |  | 数量 |  |  |  | 单价（元） |  |  | 合价（元） |  | 暂估单价 （元） |  | 暂估合价 （元）
| 电磁液位控制阀 DN100 |  |  |  |  | 个 |  |  | 1 |  |  |  | 488.49 |  |  | 488.49
| 其他材料费 | [11 empty] | - |  |  | 11.32 |  | -
| 材料费小计 | [11 empty] | - |  |  | 499.81 |  | -
注：1.如不使用省级或行业建设主管部门发布的计价依据，可不填定额编码、名称等； 2.招标文件提供了暂估单价的材料，按暂估的单价填入表内“暂估单价”栏及“暂估合价”栏。 | [13 empty] | 表-09-2

## 表-11 总价措施项目清单与计价表
总价措施项目清单与计价表
工程名称：消防泵房-给排水工程 |  |  |  | 标段：林甸县西南幼儿园-装修及配套外网、消防泵房 |  |  |  | 第 1 页 共 1 页
序号 | 项目编码 | 项目名称 | 基数说明 |  | 费率 (%) | 金额 (元) | 调整 费率(%) |  | 调整后 金额(元) | 备注
一 |  | 安全文明施工费 |  |  |  | 4339.08
1 | 031302001001 | 安全文明施工费 | 分部分项合计+单价措施项目费-分部分项设备费-单价措施项目设备费 |  | 2.72 | 4339.08
二 |  | 其他措施项目费 |  |  |  | 122.23
2 | 031302002001 | 夜间施工费 | 分部分项计费人工费+单价措施计费人工费 |  | 0.12 | 27.16
3 | 031302004001 | 二次搬运费 | 分部分项计费人工费+单价措施计费人工费 |  | 0.12 | 27.16
4 | 031302005002 | 冬季施工增加费 | 分部分项冬季施工人工预算价+分部分项冬季施工机具预算价+单价措施冬季施工人工预算价+单价措施冬季施工机具预算价 |  | 5
5 | 031302005001 | 雨季施工增加费 | 分部分项计费人工费+单价措施计费人工费 |  | 0.11 | 24.9
6 | 031302006001 | 已完工程及设备保护费 | 分部分项计费人工费+单价措施计费人工费 |  | 0.11 | 24.9
7 | 03B001 | 工程定位复测费 | 分部分项计费人工费+单价措施计费人工费 |  | 0.08 | 18.11
三 |  | 专业工程措施项目费
8 | 03B002 | 专业工程措施项目费
合 计 | [5 empty] | 4461.31
编制人（造价人员）： |  |  |  | 复核人（造价工程师）：
注：1.“计算基础”中安全文明施工费可为“定额基价”、“定额人工费”或“定额人工费+定额机械费”，其他项目可为“定额人工费”或“定额人工费+定额机械费”。 2.按施工方案计算的措施费，若无“计算基础”和“费率”的数值，也可只填“金额”数值，但应在备注栏说明施工方案出处或计算方法。
表-11

## 表-11-1 总价措施项目专业工程措施项目计价明细表
总价措施项目专业工程措施项目计价明细表
工程名称：消防泵房-给排水工程 |  |  |  | 标段：林甸县西南幼儿园-装修及配套外网、消防泵房 |  |  |  |  | 第 1 页 共 1 页
序号 | 清单编码 | 清单名称 | 清单特征描述 |  | 计量单位 | 工程量 | 金额
[7 empty] | 综合单价 | 综合合价 |  | 其中
暂估价
注：为计取规费等的使用，可在表中增设其中：“定额人工费”。
表-11-1

## 表-12 其他项目清单与计价汇总表
其他项目清单与计价汇总表
工程名称：消防泵房-给排水工程 |  | 标段：林甸县西南幼儿园-装修及配套外网、消防泵房 |  |  | 第 1 页 共 1 页
序号 | 项目名称 |  | 金额（元） | 结算金额（元） |  | 备注
1 | 暂列金额 |  |  |  |  | 明细详见表-12-1
2 | 暂估价
2.1 | 材料暂估价 |  | - |  |  | 明细详见表-12-2
2.2 | 专业工程暂估价 |  |  |  |  | 明细详见表-12-3
3 | 计日工 |  |  |  |  | 明细详见表-12-4
4 | 总承包服务费 |  |  |  |  | 明细详见表-12-5
合 计
注：材料（工程设备）暂估单价进入清单项目综合单价，此处不汇总。
表—12

## 表-12-1 暂列金额表
暂列金额明细表
工程名称：消防泵房-给排水工程 |  | 标段：林甸县西南幼儿园-装修及配套外网、消防泵房 |  |  | 第 1 页 共 1 页
序号 | 名称 |  | 计量单位 | 暂定金额（元） |  | 备注
1 | 暂列金额 |  | 项 |  |  | 计算基础为分部分项工程费-工程设备费，费率为10-15%。市政维修养护定额：计算基础为分部分项工程费-工程设备费，费率为10%。
合 计
注：此表由招标人填写，如不能详列，也可只列暂列金额总额，投标人应将上述暂列金额计入投标总价中。
表—12—1

## 表-12-2 材料(工程设备)暂估价及调整表
材料（工程设备）暂估单价及调整表
工程名称：消防泵房-给排水工程 | [5 empty] | 标段：林甸县西南幼儿园-装修及配套外网、消防泵房 |  |  |  |  | 第 1 页 共 1 页
序号 | 材料 编码 | 材料(工程设备)名称、规格、型号 | 计量单位 | 数量 |  |  | 暂估(元) |  | 确认(元) |  |  | 差额±(元) |  | 备注
|  |  |  | 暂估 | 确认 |  | 单价 | 合价 | 单价 | 合价 |  | 单价 | 合价
合计
注：1.此表由招标人填写“暂估单价”，并在备注栏说明暂估价的材料、工程设备拟用在那些清单项目上，投标人应将上述材料、工程设备暂估单价计入工程量清单综合单价报价中
表—12—2

## 表-12-3 专业工程暂估价及结算价表
专业工程暂估价及结算价表
工程名称：消防泵房-给排水工程 |  |  | 标段：林甸县西南幼儿园-装修及配套外网、消防泵房 |  |  |  | 第 1 页 共 1 页
序号 | 工程名称 | 工程内容 |  | 暂估金额 （元） | 结算金额 (元) | 差额 ±(元) |  | 备注
合 计 |  |  |  | 0 |  |  |  | —
注：此表由招标人填写，投标人应将上述专业工程暂估价计入投标总价中。
表—12—3

## 表-12-4 计日工表
计日工表
工程名称：消防泵房-给排水工程 |  |  |  |  | 标段：林甸县西南幼儿园-装修及配套外网、消防泵房 |  | 第 1 页 共 1 页
编号 | 项目名称 | 单位 | 暂定数量 | 实际数量 |  | 综合单价(元) |  | 合价（元）
[8 empty] | 暂定 | 实际
1 | 人工
1.1
人工小计
2 | 材料
2.1
材料小计
3 | 施工机械
3.1
施工机械小计
4.企业管理费和利润
总计
注：此表项目名称、暂定数量由招标人填写，编制招标控制价时，单价由招标人按有关计价规定确定；投标时，单价由投标人自主报价，按暂定数量计算合价计入投标总价中。结算时，按发承包双方确认的实际数量计算合价。
表—12—4

## 表-12-5 总承包服务费计价表
总承包服务费计价表
工程名称：消防泵房-给排水工程 |  |  | 标段：林甸县西南幼儿园-装修及配套外网、消防泵房 |  |  | 第 1 页 共 1 页
序号 | 项目名称 | 项目价值（元） |  | 服务内容 | 计算基础 |  | 费率(%) | 金额
1 | 发包人供应材料 | [5 empty] | 2
2 | 发包人采购设备 | [5 empty] | 2
3 | 总承包人对发包人发包的专业工程管理和协调 | [5 empty] | 1.5
4 | 总承包人对发包人发包的专业工程管理和协调并提供配合服务 | [5 empty] | 5
合 计
注：此表项目名称、服务内容由招标人填写，编制招标控制价时，费率及金额由招标人按有关计价规定确定；投标时，费率及金额由投标人自主报价，计入投标总价中。
表—12—5

## 表-13 规费、税金项目清单与计价表
规费、税金项目清单与计价表
工程名称：消防泵房-给排水工程 |  |  | 标段：林甸县西南幼儿园-装修及配套外网、消防泵房 |  | 第 1 页 共 1 页
序号 | 项目名称 | 计算基础 |  | 计算基数 |  | 计算费率 (%) | 金额(元)
1 | 规费 | [（A）+（B）+（C）+人工费价差]×费率 |  |  |  |  | 7507.67
1.1 | 社会保险费 | 养老保险费+医疗保险费+失业保险费+工伤保险费+生育保险费 |  | 6280.93 |  |  | 6280.93
1.1.1 | 养老保险费 | 计费人工费+人工价差 |  | 24534.87 |  | 16 | 3925.58
1.1.2 | 医疗保险费 | 计费人工费+人工价差 |  | 24534.87 |  | 7.5 | 1840.12
1.1.3 | 失业保险费 | 计费人工费+人工价差 |  | 24534.87 |  | 0.5 | 122.67
1.1.4 | 工伤保险费 | 计费人工费+人工价差 |  | 24534.87 |  | 1 | 245.35
1.1.5 | 生育保险费 | 计费人工费+人工价差 |  | 24534.87 |  | 0.6 | 147.21
1.2 | 住房公积金 | 计费人工费+人工价差 |  | 24534.87 |  | 5 | 1226.74
1.3 | 环境保护税 | 按实际发生计算
2 | 税金 | [（一）+（二）+（三）+（四）-（3）-（4）-甲供材料费]×税率 |  | 184993.98 |  | 9 | 16649.46
合 计 | [6 empty] | 24157.13
编制人（造价人员）： |  |  | 复核人（造价工程师）：
表—13

## 表-20 发包人提供材料和工程设备一览表
发包人提供材料和工程设备一览表
工程名称：消防泵房-给排水工程 |  |  |  | 标段：林甸县西南幼儿园-装修及配套外网、消防泵房 |  |  | 第 1 页 共 1 页
序号 | 材料（工程设备）名称、规格、型号 | 单位 | 数量 |  | 单价（元） | 交货方式 |  | 送达地点 | 备注
注：此表由招标人填写，供投标人在投标报价、确定总承包服务费时参考
表-20

## 表-21 承包人提供主要材料和工程设备一览表
承包人提供主要材料和工程设备一览表
(适用造价信息差额调整法)
工程名称：消防泵房-给排水工程 |  |  |  |  | 标段：林甸县西南幼儿园-装修及配套外网、消防泵房 |  |  |  | 第 1 页 共 1 页
序号 | 材料号 | 名称、规格、型号 | 单位 | 数量 |  | 风险系数% | 基准单价 （元） | 投标单价 (元) |  | 发承包人 确认单价 (元) | 备注
注：1.此表由招标人填写除“投标单价”栏的内容，投标人在投标时自主确定投标单价。 2.基准单价应优先采用工程造价管理机构发布的单价，未发布的，通过市场调查确定其基准单价。 | [8 empty] | 表-21

## 表-22 承包人提供主要材料和工程设备一览表
承包人提供主要材料和工程设备一览表
(适用于价格指数差额调整法)
工程名称：消防泵房-给排水工程 |  |  | 标段：林甸县西南幼儿园-装修及配套外网、消防泵房 |  |  | 第 1 页 共 1 页
序号 | 名称、规格、型号 | 变值权重B |  | 基本价格指数F0 | 现行价格指数Ft |  | 备注
| 定值权重A |  |  | — | —
合计 |  | 1 |  | — | —
注：1.此表“材料和工程设备名称”、“规格型号”、“基本价格指数”栏由招标人填写，基本价格指数应首先采用工程造价管理机构发布的价格指数，没有时，可采用发布的价格代替。 2.此表“变值权重”栏由投标人根据该项材料和工程设备价值在投标报价中所占的比例填写。 3.“现行价格指数”按约定的付款证书相关周期最后一天的前42天的各项材料和工程设备的价格指数填写，该指数应首先采用工程造价管理机构发布的价格指数，没有时，可采用发布的价格代替。
表-22