## 封-3 投标总价封面
|  | 消防泵房-采暖工程 |  | 工程
投 标 总 价
投 标 人：
(单位盖章)
年 月 日
封-3

## 扉-3 投标总价扉页
| 消防泵房-采暖工程 |  | 工程
投 标 总 价
招 标 人：
工 程 名 称： | 消防泵房-采暖工程
投标总价 | （小写）： | 27,762.71
| （大写）： | 贰万柒仟柒佰陆拾贰元柒角壹分
投标人：
(单位盖章)
法定代表人 或其授权人：
(签字或盖章)
编 制 人：
（造价人员签字盖专用章）
编制时间： | 年 月 日
扉-3

## 表-01 总说明
总 说 明
工程名称： 消防泵房-采暖工程 | 第 1 页 共 1 页
表-01

## 表-04 单位工程投标报价汇总表
单位工程投标报价汇总表
工程名称：消防泵房-采暖工程 |  | 标段：林甸县西南幼儿园-装修及配套外网、消防泵房 |  |  | 第 1 页 共 1 页
序号 | 汇总内容 |  | 金额:(元) | 其中：暂估价(元)
(一) | 分部分项工程费 |  | 22382.26
(二) | 措施项目费 |  | 910.71
(1) | 单价措施项目费 |  | 273.26
2.1.2 | 脚手架搭拆 |  | 273.26
(2) | 总价措施项目费 |  | 637.45
① | 安全文明施工费 |  | 602.63
② | 其他措施项目费 |  | 34.82
③ | 专业工程措施项目费
(三) | 其他项目费 |  |  | －
(3) | 暂列金额
(4) | 专业工程暂估价
(5) | 计日工
(6) | 总承包服务费
(四) | 规费 |  | 2177.41 | －
(1) | 社会保险费 |  | 1821.62 | －
① | 养老保险费 |  | 1138.51 | －
② | 医疗保险费 |  | 533.68 | －
③ | 失业保险费 |  | 35.58 | －
④ | 工伤保险费 |  | 71.16 | －
⑤ | 生育保险费 |  | 42.69 | －
(2) | 住房公积金 |  | 355.79 | －
(3) | 环境保护税 |  |  | －
(五) | 税金 |  | 2292.33 | －
投标报价合计=(一)+(二)+(三)+(四)+(五)-甲供材料费 |  |  | 27,762.71 | 0
注：本表适用于单位工程招标控制价或投标报价的汇总，如无单位工程划分，单项工程也使用本表汇总 |  |  |  |  | 表—04

## 表-04-1 单位工程投标报价汇总表（含疫情防控费）
单位工程投标报价汇总表
工程名称：消防泵房-采暖工程 |  | 标段：林甸县西南幼儿园-装修及配套外网、消防泵房 |  |  | 第 1 页 共 1 页
序号 | 汇总内容 |  | 金额:(元) | 其中：暂估价(元)
(一) | 分部分项工程费 |  | 22382.26
(二) | 措施项目费 |  | 910.71
(1) | 单价措施项目费 |  | 273.26
2.1.2 | 脚手架搭拆 |  | 273.26
(2) | 总价措施项目费 |  | 637.45
① | 安全文明施工费 |  | 602.63
② | 其他措施项目费 |  | 34.82
③ | 专业工程措施项目费
(三) | 其他项目费 |  |  | －
(3) | 暂列金额
(4) | 专业工程暂估价
(5) | 计日工
(6) | 总承包服务费
(四) | 规费 |  | 2177.41 | －
(1) | 社会保险费 |  | 1821.62 | －
① | 养老保险费 |  | 1138.51 | －
② | 医疗保险费 |  | 533.68 | －
③ | 失业保险费 |  | 35.58 | －
④ | 工伤保险费 |  | 71.16 | －
⑤ | 生育保险费 |  | 42.69 | －
(2) | 住房公积金 |  | 355.79 | －
(3) | 环境保护税 |  |  | －
(五) | 税金 |  | 2292.33 | －
投标报价合计=(一)+(二)+(三)+(四)+(五)-甲供材料费+(Y) |  |  | 27,762.71 | 0
注：本表适用于单位工程招标控制价或投标报价的汇总，如无单位工程划分，单项工程也使用本表汇总 |  |  |  |  | 表—04

## 表-08 分部分项工程和单价措施项目清单与计价表
分部分项工程和单价措施项目清单与计价表
工程名称：消防泵房-采暖工程 |  |  |  | 标段：林甸县西南幼儿园-装修及配套外网、消防泵房 |  |  |  |  | 第 1 页 共 4 页
序号 | 项目编码 | 项目名称 | 项目特征描述 |  | 计量单位 | 工程量 | 金额（元）
[7 empty] | 综合单价 | 综合合价 |  | 其中：暂估价
整个项目
1 | 031001002001 | 钢管 | 1.安装部位:室内 2.介质:热媒体 3.规格、压力等级:焊接钢管 DN32 4.连接形式:丝接 5.压力试验及吹、洗设计要求:安装完毕后，必须清晰，再按工作压力1.5倍的水压进行试验10分钟内压降不超过0.02MPa,然后将试验压力降至工作压力作外观检查，以不渗不漏为合格 |  | m | 41.96 | 58.14 | 2439.55
2 | 031001002002 | 钢管 | 1.安装部位:室内 2.介质:热媒体 3.规格、压力等级:焊接钢管 DN25 4.连接形式:丝接 5.压力试验及吹、洗设计要求:安装完毕后，必须清晰，再按工作压力1.5倍的水压进行试验10分钟内压降不超过0.02MPa,然后将试验压力降至工作压力作外观检查，以不渗不漏为合格 |  | m | 38.91 | 48.46 | 1885.58
本页小计 | [7 empty] | 4325.13
注：为计取规费等的使用，可在表中增设其中：“定额人工费”。
表—08
分部分项工程和单价措施项目清单与计价表
工程名称：消防泵房-采暖工程 |  |  |  | 标段：林甸县西南幼儿园-装修及配套外网、消防泵房 |  |  |  |  | 第 2 页 共 4 页
序号 | 项目编码 | 项目名称 | 项目特征描述 |  | 计量单位 | 工程量 | 金额（元）
[7 empty] | 综合单价 | 综合合价 |  | 其中：暂估价
3 | 031001002003 | 钢管 | 1.安装部位:室内 2.介质:热媒体 3.规格、压力等级:焊接钢管 DN20 4.连接形式:丝接 5.压力试验及吹、洗设计要求:安装完毕后，必须清晰，再按工作压力1.5倍的水压进行试验10分钟内压降不超过0.02MPa,然后将试验压力降至工作压力作外观检查，以不渗不漏为合格 |  | m | 20.58 | 38.65 | 795.42
4 | 031201001001 | 管道刷油 | 1.除锈级别:管道及附件在涂刷底漆前,应清除表面的灰尘,污垢,锈斑,焊渣等物.涂刷油漆厚度均匀,不得有脱皮,起泡,流淌和漏涂现象 2.油漆品种:明设采暖管道及其附件刷防锈漆一遍.白色调和漆两遍 |  | m2 | 11.41 | 19.43 | 221.7
5 | 031002001001 | 管道支架 | 1.名称:管道支、吊架 2.管架形式:根据现场实际情况确定 |  | kg | 36.19 | 20.49 | 741.53
本页小计 | [7 empty] | 1758.65
注：为计取规费等的使用，可在表中增设其中：“定额人工费”。
表—08
分部分项工程和单价措施项目清单与计价表
工程名称：消防泵房-采暖工程 |  |  |  | 标段：林甸县西南幼儿园-装修及配套外网、消防泵房 |  |  |  |  | 第 3 页 共 4 页
序号 | 项目编码 | 项目名称 | 项目特征描述 |  | 计量单位 | 工程量 | 金额（元）
[7 empty] | 综合单价 | 综合合价 |  | 其中：暂估价
6 | 031201003001 | 金属结构刷油 | 1.除锈级别:在涂刷底漆前,应清除表面的灰尘,污垢,锈斑,焊渣等物.涂刷油漆厚度均匀,不得有脱皮,起泡,流淌和漏涂现象 2.油漆品种:v |  | kg | 36.19 | 1.32 | 47.77
7 | 03B001 | 采暖入口装置 | 1.名称：采暖入口装置 DN32 2.内含：超声波热计量表、温度计、压力表、Y型过滤器、法兰截止阀、自力式压差控制阀等 |  | 组 | 1 | 2197.59 | 2197.59
8 | 031003001001 | 螺纹阀门 | 1.类型:丝接球阀 DN20 |  | 个 | 7 | 46.34 | 324.38
9 | 031003001002 | 螺纹阀门 | 1.类型:丝接球阀 DN25 |  | 个 | 4 | 60.76 | 243.04
10 | 031003001003 | 螺纹阀门 | 1.类型:自动排气阀 ZP-1型 DN20 2.含配套球阀 |  | 个 | 1 | 130.54 | 130.54
11 | 031005004001 | 光排管散热器 | 1.材质、类型:高频焊翅片管 HDGC6-60-2000 2.器具、托架除锈、刷油设计要求:刷防锈漆二遍，乳白色非金属涂料二遍 |  | m | 40 | 101.32 | 4052.8
12 | 031002003001 | 套管 | 1.名称、类型:穿墙和楼板套管 2.规格:DN32 |  | 个 | 6 | 28.94 | 173.64
13 | 031002003002 | 套管 | 1.名称、类型:穿墙和楼板套管 2.规格:DN25 |  | 个 | 4 | 28.31 | 113.24
本页小计 | [7 empty] | 7283
注：为计取规费等的使用，可在表中增设其中：“定额人工费”。
表—08
分部分项工程和单价措施项目清单与计价表
工程名称：消防泵房-采暖工程 |  |  |  | 标段：林甸县西南幼儿园-装修及配套外网、消防泵房 |  |  |  |  | 第 4 页 共 4 页
序号 | 项目编码 | 项目名称 | 项目特征描述 |  | 计量单位 | 工程量 | 金额（元）
[7 empty] | 综合单价 | 综合合价 |  | 其中：暂估价
14 | 010507006001 | 化粪池、检查井 | 1.名称:矩形立式阀门井(井口保温) 采暖于给水共用 2.详见:图集:05s502 |  | 座 | 1 | 6534.72 | 6534.72
15 | 030108003001 | 轴流通风机 | 1.名称:T35-11型轴流风机No.2.8 2.型号:G=1464M³/H P=48PA N=40W |  | 台 | 1 | 673.3 | 673.3
16 | 030703011001 | 铝及铝合金风口、散流器 | 1.名称:自垂式百叶风口 400*400 |  | 个 | 1 | 152.72 | 152.72
17 | 030703011002 | 铝及铝合金风口、散流器 | 1.名称:自垂式百叶风口 500*200 |  | 个 | 1 | 153.39 | 153.39
18 | 030702001001 | 通风管道 | 1.名称:柴油发电机排烟管连接钢管 |  | m2 | 4.71 | 227.83 | 1073.08
19 | 031009001001 | 采暖工程系统调试 |  |  | 系统 | 1 | 371.14 | 371.14
20 | 030704001001 | 通风工程检测、调试 |  |  | 系统 | 1 | 57.13 | 57.13
|  | 分部小计 | [5 empty] | 22382.26
措施项目
21 | 031301017001 | 脚手架搭拆 |  |  | 项 | 1 | 273.26 | 273.26
|  | 分部小计 | [5 empty] | 273.26
本页小计 | [7 empty] | 9288.74
合 计 | [7 empty] | 22655.52
注：为计取规费等的使用，可在表中增设其中：“定额人工费”。
表—08

## 表-08 分部分项工程和单价措施项目清单与计价表(带二级标题)
分部分项工程和单价措施项目清单与计价表
工程名称：消防泵房-采暖工程 |  |  |  | 标段：林甸县西南幼儿园-装修及配套外网、消防泵房 |  |  |  |  | 第 1 页 共 4 页
序号 | 项目编码 | 项目名称 | 项目特征描述 |  | 计量单位 | 工程量 | 金额（元）
[7 empty] | 综合单价 | 综合合价 |  | 其中：暂估价
整个项目
1 | 031001002001 | 钢管 | 1.安装部位:室内 2.介质:热媒体 3.规格、压力等级:焊接钢管 DN32 4.连接形式:丝接 5.压力试验及吹、洗设计要求:安装完毕后，必须清晰，再按工作压力1.5倍的水压进行试验10分钟内压降不超过0.02MPa,然后将试验压力降至工作压力作外观检查，以不渗不漏为合格 |  | m | 41.96 | 58.14 | 2439.55
2 | 031001002002 | 钢管 | 1.安装部位:室内 2.介质:热媒体 3.规格、压力等级:焊接钢管 DN25 4.连接形式:丝接 5.压力试验及吹、洗设计要求:安装完毕后，必须清晰，再按工作压力1.5倍的水压进行试验10分钟内压降不超过0.02MPa,然后将试验压力降至工作压力作外观检查，以不渗不漏为合格 |  | m | 38.91 | 48.46 | 1885.58
3 | 031001002003 | 钢管 | 1.安装部位:室内 2.介质:热媒体 |  | m | 20.58 | 38.65 | 795.42
本页小计 | [7 empty] | 5120.55
注：为计取规费等的使用，可在表中增设其中：“定额人工费”。
表—08
分部分项工程和单价措施项目清单与计价表
工程名称：消防泵房-采暖工程 |  |  |  | 标段：林甸县西南幼儿园-装修及配套外网、消防泵房 |  |  |  |  | 第 2 页 共 4 页
序号 | 项目编码 | 项目名称 | 项目特征描述 |  | 计量单位 | 工程量 | 金额（元）
[7 empty] | 综合单价 | 综合合价 |  | 其中：暂估价
3.规格、压力等级:焊接钢管 DN20 4.连接形式:丝接 5.压力试验及吹、洗设计要求:安装完毕后，必须清晰，再按工作压力1.5倍的水压进行试验10分钟内压降不超过0.02MPa,然后将试验压力降至工作压力作外观检查，以不渗不漏为合格
4 | 031201001001 | 管道刷油 | 1.除锈级别:管道及附件在涂刷底漆前,应清除表面的灰尘,污垢,锈斑,焊渣等物.涂刷油漆厚度均匀,不得有脱皮,起泡,流淌和漏涂现象 2.油漆品种:明设采暖管道及其附件刷防锈漆一遍.白色调和漆两遍 |  | m2 | 11.41 | 19.43 | 221.7
5 | 031002001001 | 管道支架 | 1.名称:管道支、吊架 2.管架形式:根据现场实际情况确定 |  | kg | 36.19 | 20.49 | 741.53
6 | 031201003001 | 金属结构刷油 | 1.除锈级别:在涂刷底漆前,应清除表面的灰尘,污垢,锈斑,焊渣等物.涂刷油漆厚度均匀,不得有脱皮,起泡,流淌和漏涂 |  | kg | 36.19 | 1.32 | 47.77
本页小计 | [7 empty] | 1011
注：为计取规费等的使用，可在表中增设其中：“定额人工费”。
表—08
分部分项工程和单价措施项目清单与计价表
工程名称：消防泵房-采暖工程 |  |  |  | 标段：林甸县西南幼儿园-装修及配套外网、消防泵房 |  |  |  |  | 第 3 页 共 4 页
序号 | 项目编码 | 项目名称 | 项目特征描述 |  | 计量单位 | 工程量 | 金额（元）
[7 empty] | 综合单价 | 综合合价 |  | 其中：暂估价
现象 2.油漆品种:v
7 | 03B001 | 采暖入口装置 | 1.名称：采暖入口装置 DN32 2.内含：超声波热计量表、温度计、压力表、Y型过滤器、法兰截止阀、自力式压差控制阀等 |  | 组 | 1 | 2197.59 | 2197.59
8 | 031003001001 | 螺纹阀门 | 1.类型:丝接球阀 DN20 |  | 个 | 7 | 46.34 | 324.38
9 | 031003001002 | 螺纹阀门 | 1.类型:丝接球阀 DN25 |  | 个 | 4 | 60.76 | 243.04
10 | 031003001003 | 螺纹阀门 | 1.类型:自动排气阀 ZP-1型 DN20 2.含配套球阀 |  | 个 | 1 | 130.54 | 130.54
11 | 031005004001 | 光排管散热器 | 1.材质、类型:高频焊翅片管 HDGC6-60-2000 2.器具、托架除锈、刷油设计要求:刷防锈漆二遍，乳白色非金属涂料二遍 |  | m | 40 | 101.32 | 4052.8
12 | 031002003001 | 套管 | 1.名称、类型:穿墙和楼板套管 2.规格:DN32 |  | 个 | 6 | 28.94 | 173.64
13 | 031002003002 | 套管 | 1.名称、类型:穿墙和楼板套管 2.规格:DN25 |  | 个 | 4 | 28.31 | 113.24
14 | 010507006001 | 化粪池、检查井 | 1.名称:矩形立式阀门井(井口保温) 采暖于给水共用 2.详见:图集:05s502 |  | 座 | 1 | 6534.72 | 6534.72
15 | 030108003001 | 轴流通风机 | 1.名称:T35-11型轴流风机No.2.8 2.型号: |  | 台 | 1 | 673.3 | 673.3
本页小计 | [7 empty] | 14443.25
注：为计取规费等的使用，可在表中增设其中：“定额人工费”。
表—08
分部分项工程和单价措施项目清单与计价表
工程名称：消防泵房-采暖工程 |  |  |  | 标段：林甸县西南幼儿园-装修及配套外网、消防泵房 |  |  |  |  | 第 4 页 共 4 页
序号 | 项目编码 | 项目名称 | 项目特征描述 |  | 计量单位 | 工程量 | 金额（元）
[7 empty] | 综合单价 | 综合合价 |  | 其中：暂估价
G=1464M³/H P=48PA N=40W
16 | 030703011001 | 铝及铝合金风口、散流器 | 1.名称:自垂式百叶风口 400*400 |  | 个 | 1 | 152.72 | 152.72
17 | 030703011002 | 铝及铝合金风口、散流器 | 1.名称:自垂式百叶风口 500*200 |  | 个 | 1 | 153.39 | 153.39
18 | 030702001001 | 通风管道 | 1.名称:柴油发电机排烟管连接钢管 |  | m2 | 4.71 | 227.83 | 1073.08
19 | 031009001001 | 采暖工程系统调试 |  |  | 系统 | 1 | 371.14 | 371.14
20 | 030704001001 | 通风工程检测、调试 |  |  | 系统 | 1 | 57.13 | 57.13
|  | 分部小计 | [5 empty] | 22382.26
单价措施项目费
21 | 031301017001 | 脚手架搭拆 |  |  | 项 | 1 | 273.26 | 273.26
|  | 分部小计 | [5 empty] | 273.26
本页小计 | [7 empty] | 2080.72
合 计 | [7 empty] | 22655.52
注：为计取规费等的使用，可在表中增设其中：“定额人工费”。
表—08

## 表-09 综合单价分析表
综合单价分析表
工程名称：消防泵房-采暖工程 | [5 empty] | 标段：林甸县西南幼儿园-装修及配套外网、消防泵房 |  |  |  | 第 1 页 共 23 页
项目编码 |  | 031001002001 |  | 项目名称 |  |  | 钢管 |  | 计量单位 |  | m | 工程量 | 41.96
清单综合单价组成明细
定额编号 | 定额项目名称 | 定额 单位 | 数量 | 单价 |  |  |  |  | 合价
|  |  |  | 人工费 | 材料费 |  | 机械费 | 管理费 和利润 | 人工费 |  | 材料费 | 机械费 | 管理费 和利润
10-2-15 | 室内采暖镀锌钢管(螺纹连接) 公称直径(mm) 32 | 10m | 0.1 | 241.12 | 250.58 |  | 10.93 | 78.79 | 24.11 |  | 25.06 | 1.09 | 7.88
人工单价 |  | 小计 | [6 empty] | 24.11 |  | 25.06 | 1.09 | 7.88
技工138元/工日;普工103元/工日 |  | 未计价材料费 | [6 empty] | 24.41
清单项目综合单价 | [8 empty] | 58.14
材 料 费 明 细 | 主要材料名称、规格、型号 | [5 empty] | 单位 | 数量 | 单价（元） |  | 合价（元） | 暂估单价 （元） | 暂估合价 （元）
| 焊接钢管 DN32 | [5 empty] | m | 0.997 | 15.16 |  | 15.11
| 采暖室内钢管螺纹管件 DN32 DN32 | [5 empty] | 个 | 1.093 | 8.5 |  | 9.29
| 其他材料费 | [7 empty] | - |  | 0.65 | -
| 材料费小计 | [7 empty] | - |  | 25.05 | -
注：1.如不使用省级或行业建设主管部门发布的计价依据，可不填定额编码、名称等； 2.招标文件提供了暂估单价的材料，按暂估的单价填入表内“暂估单价”栏及“暂估合价”栏。 | [9 empty] | 表-09
综合单价分析表
工程名称：消防泵房-采暖工程 | [5 empty] | 标段：林甸县西南幼儿园-装修及配套外网、消防泵房 |  |  |  | 第 2 页 共 23 页
项目编码 |  | 031001002002 |  | 项目名称 |  |  | 钢管 |  | 计量单位 |  | m | 工程量 | 38.91
清单综合单价组成明细
定额编号 | 定额项目名称 | 定额 单位 | 数量 | 单价 |  |  |  |  | 合价
|  |  |  | 人工费 | 材料费 |  | 机械费 | 管理费 和利润 | 人工费 |  | 材料费 | 机械费 | 管理费 和利润
10-2-14 | 室内采暖镀锌钢管(螺纹连接) 公称直径(mm) 25 | 10m | 0.1 | 227.67 | 174.54 |  | 7.97 | 74.4 | 22.77 |  | 17.45 | 0.8 | 7.44
人工单价 |  | 小计 | [6 empty] | 22.77 |  | 17.45 | 0.8 | 7.44
技工138元/工日;普工103元/工日 |  | 未计价材料费 | [6 empty] | 16.87
清单项目综合单价 | [8 empty] | 48.46
材 料 费 明 细 | 主要材料名称、规格、型号 | [5 empty] | 单位 | 数量 | 单价（元） |  | 合价（元） | 暂估单价 （元） | 暂估合价 （元）
| 采暖室内镀锌钢管螺纹管件 DN25 | [5 empty] | 个 | 1.231 | 6.15 |  | 7.57
| 焊接钢管 DN25 | [5 empty] | m | 0.97 | 9.59 |  | 9.3
| 其他材料费 | [7 empty] | - |  | 0.56 | -
| 材料费小计 | [7 empty] | - |  | 17.43 | -
注：1.如不使用省级或行业建设主管部门发布的计价依据，可不填定额编码、名称等； 2.招标文件提供了暂估单价的材料，按暂估的单价填入表内“暂估单价”栏及“暂估合价”栏。 | [9 empty] | 表-09
综合单价分析表
工程名称：消防泵房-采暖工程 | [5 empty] | 标段：林甸县西南幼儿园-装修及配套外网、消防泵房 |  |  |  | 第 3 页 共 23 页
项目编码 |  | 031001002003 |  | 项目名称 |  |  | 钢管 |  | 计量单位 |  | m | 工程量 | 20.58
清单综合单价组成明细
定额编号 | 定额项目名称 | 定额 单位 | 数量 | 单价 |  |  |  |  | 合价
|  |  |  | 人工费 | 材料费 |  | 机械费 | 管理费 和利润 | 人工费 |  | 材料费 | 机械费 | 管理费 和利润
10-2-13 | 室内采暖镀锌钢管(螺纹连接) 公称直径(mm) 20 | 10m | 0.1 | 190.04 | 130.49 |  | 3.97 | 62.1 | 19 |  | 13.05 | 0.4 | 6.21
人工单价 |  | 小计 | [6 empty] | 19 |  | 13.05 | 0.4 | 6.21
技工138元/工日;普工103元/工日 |  | 未计价材料费 | [6 empty] | 12.6
清单项目综合单价 | [8 empty] | 38.65
材 料 费 明 细 | 主要材料名称、规格、型号 | [5 empty] | 单位 | 数量 | 单价（元） |  | 合价（元） | 暂估单价 （元） | 暂估合价 （元）
| 采暖室内镀锌钢管螺纹管件 DN20 | [5 empty] | 个 | 1.254 | 5.01 |  | 6.28
| 焊接钢管 DN20 | [5 empty] | m | 0.97 | 6.51 |  | 6.31
| 其他材料费 | [7 empty] | - |  | 0.44 | -
| 材料费小计 | [7 empty] | - |  | 13.03 | -
注：1.如不使用省级或行业建设主管部门发布的计价依据，可不填定额编码、名称等； 2.招标文件提供了暂估单价的材料，按暂估的单价填入表内“暂估单价”栏及“暂估合价”栏。 | [9 empty] | 表-09
综合单价分析表
工程名称：消防泵房-采暖工程 | [5 empty] | 标段：林甸县西南幼儿园-装修及配套外网、消防泵房 |  |  |  | 第 4 页 共 23 页
项目编码 |  | 031201001001 |  | 项目名称 |  |  | 管道刷油 |  | 计量单位 |  | m2 | 工程量 | 11.41
清单综合单价组成明细
定额编号 | 定额项目名称 | 定额 单位 | 数量 | 单价 |  |  |  |  | 合价
|  |  |  | 人工费 | 材料费 |  | 机械费 | 管理费 和利润 | 人工费 |  | 材料费 | 机械费 | 管理费 和利润
12-1-1 | 手工除锈 管道 轻锈【人工含量已修改】 | 10m2 | 0.1 | 33.6 | 4.51 |  |  | 10.9 | 3.36 |  | 0.45 |  | 1.09
12-2-3 | 管道刷油 防锈漆 第一遍【人工含量已修改】 | 10m2 | 0.1 | 24.16 | 20.51 |  |  | 7.84 | 2.42 |  | 2.05 |  | 0.78
12-2-8 | 管道刷油 调和漆 第一遍 | 10m2 | 0.1 | 25.41 | 14.02 |  |  | 8.23 | 2.54 |  | 1.4 |  | 0.82
12-2-9 | 管道刷油 调和漆 增一遍 | 10m2 | 0.1 | 24.65 | 12.43 |  |  | 7.99 | 2.47 |  | 1.24 |  | 0.8
人工单价 |  | 小计 | [6 empty] | 10.79 |  | 5.14 |  | 3.49
技工138元/工日;普工103元/工日 |  | 未计价材料费 | [6 empty] | 4.65
清单项目综合单价 | [8 empty] | 19.43
材 料 费 明 细 | 主要材料名称、规格、型号 | [5 empty] | 单位 | 数量 | 单价（元） |  | 合价（元） | 暂估单价 （元） | 暂估合价 （元）
| 防锈漆 | [5 empty] | kg | 0.131 | 15.42 |  | 2.02
| 酚醛调和漆(各色) | [5 empty] | kg | 0.198 | 13.27 |  | 2.63
| 其他材料费 | [7 empty] | - |  | 0.51 | -
| 材料费小计 | [7 empty] | - |  | 5.16 | -
注：1.如不使用省级或行业建设主管部门发布的计价依据，可不填定额编码、名称等； 2.招标文件提供了暂估单价的材料，按暂估的单价填入表内“暂估单价”栏及“暂估合价”栏。 | [9 empty] | 表-09
综合单价分析表
工程名称：消防泵房-采暖工程 | [5 empty] | 标段：林甸县西南幼儿园-装修及配套外网、消防泵房 |  |  |  | 第 5 页 共 23 页
项目编码 |  | 031002001001 |  | 项目名称 |  |  | 管道支架 |  | 计量单位 |  | kg | 工程量 | 36.19
清单综合单价组成明细
定额编号 | 定额项目名称 | 定额 单位 | 数量 | 单价 |  |  |  |  | 合价
|  |  |  | 人工费 | 材料费 |  | 机械费 | 管理费 和利润 | 人工费 |  | 材料费 | 机械费 | 管理费 和利润
10-12-1 | 管道支、吊架 制作【人工含量已修改】 | 100kg | 0.01 | 587.2 | 432.76 |  | 182.41 | 191.9 | 5.87 |  | 4.33 | 1.82 | 1.92
10-12-2 | 管道支、吊架 安装【人工含量已修改】 | 100kg | 0.01 | 316.39 | 119.96 |  | 116.05 | 103.4 | 3.16 |  | 1.2 | 1.16 | 1.03
人工单价 |  | 小计 | [6 empty] | 9.03 |  | 5.53 | 2.98 | 2.95
技工138元/工日;普工103元/工日 |  | 未计价材料费 | [6 empty] | 3.85
清单项目综合单价 | [8 empty] | 20.49
材 料 费 明 细 | 主要材料名称、规格、型号 | [5 empty] | 单位 | 数量 | 单价（元） |  | 合价（元） | 暂估单价 （元） | 暂估合价 （元）
| 型钢(综合) | [5 empty] | kg | 1.05 | 3.67 |  | 3.85
| 其他材料费 | [7 empty] | - |  | 1.66 | -
| 材料费小计 | [7 empty] | - |  | 5.51 | -
注：1.如不使用省级或行业建设主管部门发布的计价依据，可不填定额编码、名称等； 2.招标文件提供了暂估单价的材料，按暂估的单价填入表内“暂估单价”栏及“暂估合价”栏。 | [9 empty] | 表-09
综合单价分析表
工程名称：消防泵房-采暖工程 | [5 empty] | 标段：林甸县西南幼儿园-装修及配套外网、消防泵房 |  |  |  | 第 6 页 共 23 页
项目编码 |  | 031201003001 |  | 项目名称 |  |  | 金属结构刷油 |  | 计量单位 |  | kg | 工程量 | 36.19
清单综合单价组成明细
定额编号 | 定额项目名称 | 定额 单位 | 数量 | 单价 |  |  |  |  | 合价
|  |  |  | 人工费 | 材料费 |  | 机械费 | 管理费 和利润 | 人工费 |  | 材料费 | 机械费 | 管理费 和利润
12-1-5 | 手工除锈 一般钢结构 轻锈【人工含量已修改】 | 100kg | 0.01 | 33.6 | 3.35 |  | 9.24 | 10.9 | 0.34 |  | 0.03 | 0.09 | 0.11
12-2-54 | 一般钢结构 银粉漆 第一遍【人工含量已修改】 | 100kg | 0.01 | 21.16 | 5.23 |  | 4.62 | 6.86 | 0.21 |  | 0.05 | 0.05 | 0.07
12-2-55 | 一般钢结构 银粉漆 增一遍【人工含量已修改】 | 100kg | 0.01 | 21.16 | 4.6 |  | 4.62 | 6.86 | 0.21 |  | 0.05 | 0.05 | 0.07
人工单价 |  | 小计 | [6 empty] | 0.76 |  | 0.13 | 0.19 | 0.25
技工138元/工日;普工103元/工日 |  | 未计价材料费 | [6 empty] | 0.09
清单项目综合单价 | [8 empty] | 1.32
材 料 费 明 细 | 主要材料名称、规格、型号 | [5 empty] | 单位 | 数量 | 单价（元） |  | 合价（元） | 暂估单价 （元） | 暂估合价 （元）
| 银粉漆 | [5 empty] | kg | 0.0062 | 14.6 |  | 0.09
| 其他材料费 | [7 empty] | - |  | 0.05 | -
| 材料费小计 | [7 empty] | - |  | 0.14 | -
注：1.如不使用省级或行业建设主管部门发布的计价依据，可不填定额编码、名称等； 2.招标文件提供了暂估单价的材料，按暂估的单价填入表内“暂估单价”栏及“暂估合价”栏。 | [9 empty] | 表-09
综合单价分析表
工程名称：消防泵房-采暖工程 | [5 empty] | 标段：林甸县西南幼儿园-装修及配套外网、消防泵房 |  |  |  | 第 7 页 共 23 页
项目编码 |  | 03B001 |  | 项目名称 |  |  | 采暖入口装置 |  | 计量单位 |  | 组 | 工程量 | 1
清单综合单价组成明细
定额编号 | 定额项目名称 | 定额 单位 | 数量 | 单价 |  |  |  |  | 合价
|  |  |  | 人工费 | 材料费 |  | 机械费 | 管理费 和利润 | 人工费 |  | 材料费 | 机械费 | 管理费 和利润
10-5-318 | 热水采暖入口热量表组成安装(螺纹连接) 入口管道公称直径(mm) 32 | 组 | 1 | 324.91 | 1740.95 |  | 25.55 | 106.18 | 324.91 |  | 1740.95 | 25.55 | 106.18
人工单价 |  | 小计 | [6 empty] | 324.91 |  | 1740.95 | 25.55 | 106.18
技工138元/工日;普工103元/工日 |  | 未计价材料费 | [6 empty] | 1668.25
清单项目综合单价 | [8 empty] | 2197.59
材 料 费 明 细 | 主要材料名称、规格、型号 | [5 empty] | 单位 | 数量 | 单价（元） |  | 合价（元） | 暂估单价 （元） | 暂估合价 （元）
| 螺纹热量表 DN32 | [5 empty] | 套 | 1 | 563.72 |  | 563.72
| 压力表 0~2.5MPaφ50(带表弯) 0~2.5MPaφ50(带表弯) | [5 empty] | 套 | 4.04 | 75 |  | 303
| 温度计 0~120℃ 0~120℃ | [5 empty] | 块 | 2.02 | 11.64 |  | 23.51
| 过滤器 DN32 | [5 empty] | 个 | 2 | 161.85 |  | 323.7
| 螺纹闸阀 DN32 | [5 empty] | 个 | 4.04 | 57.69 |  | 233.07
| 螺纹截止阀 DN15 DN15 | [5 empty] | 个 | 5.05 | 25 |  | 126.25
| 自力式压差控制阀 DN32 J11T-16DN25 | [5 empty] | 个 | 1 | 95 |  | 95
| 其他材料费 | [7 empty] | - |  | 72.7 | -
| 材料费小计 | [7 empty] | - |  | 1740.95 | -
注：1.如不使用省级或行业建设主管部门发布的计价依据，可不填定额编码、名称等； 2.招标文件提供了暂估单价的材料，按暂估的单价填入表内“暂估单价”栏及“暂估合价”栏。 | [9 empty] | 表-09
综合单价分析表
工程名称：消防泵房-采暖工程 | [5 empty] | 标段：林甸县西南幼儿园-装修及配套外网、消防泵房 |  |  |  | 第 8 页 共 23 页
项目编码 |  | 031003001001 |  | 项目名称 |  |  | 螺纹阀门 |  | 计量单位 |  | 个 | 工程量 | 7
清单综合单价组成明细
定额编号 | 定额项目名称 | 定额 单位 | 数量 | 单价 |  |  |  |  | 合价
|  |  |  | 人工费 | 材料费 |  | 机械费 | 管理费 和利润 | 人工费 |  | 材料费 | 机械费 | 管理费 和利润
10-5-2 | 螺纹阀门安装 公称直径(mm以内) 20 | 个 | 1 | 10.84 | 31.09 |  | 0.87 | 3.54 | 10.84 |  | 31.09 | 0.87 | 3.54
人工单价 |  | 小计 | [6 empty] | 10.84 |  | 31.09 | 0.87 | 3.54
技工138元/工日;普工103元/工日 |  | 未计价材料费 | [6 empty] | 26.21
清单项目综合单价 | [8 empty] | 46.34
材 料 费 明 细 | 主要材料名称、规格、型号 | [5 empty] | 单位 | 数量 | 单价（元） |  | 合价（元） | 暂估单价 （元） | 暂估合价 （元）
| 丝接球阀 DN20 | [5 empty] | 个 | 1.01 | 25.95 |  | 26.21
| 其他材料费 | [7 empty] | - |  | 4.89 | -
| 材料费小计 | [7 empty] | - |  | 31.1 | -
注：1.如不使用省级或行业建设主管部门发布的计价依据，可不填定额编码、名称等； 2.招标文件提供了暂估单价的材料，按暂估的单价填入表内“暂估单价”栏及“暂估合价”栏。 | [9 empty] | 表-09
综合单价分析表
工程名称：消防泵房-采暖工程 | [5 empty] | 标段：林甸县西南幼儿园-装修及配套外网、消防泵房 |  |  |  | 第 9 页 共 23 页
项目编码 |  | 031003001002 |  | 项目名称 |  |  | 螺纹阀门 |  | 计量单位 |  | 个 | 工程量 | 4
清单综合单价组成明细
定额编号 | 定额项目名称 | 定额 单位 | 数量 | 单价 |  |  |  |  | 合价
|  |  |  | 人工费 | 材料费 |  | 机械费 | 管理费 和利润 | 人工费 |  | 材料费 | 机械费 | 管理费 和利润
10-5-3 | 螺纹阀门安装 公称直径(mm以内) 25 | 个 | 1 | 11.97 | 43.74 |  | 1.14 | 3.91 | 11.97 |  | 43.74 | 1.14 | 3.91
人工单价 |  | 小计 | [6 empty] | 11.97 |  | 43.74 | 1.14 | 3.91
技工138元/工日;普工103元/工日 |  | 未计价材料费 | [6 empty] | 37.02
清单项目综合单价 | [8 empty] | 60.76
材 料 费 明 细 | 主要材料名称、规格、型号 | [5 empty] | 单位 | 数量 | 单价（元） |  | 合价（元） | 暂估单价 （元） | 暂估合价 （元）
| 丝接球阀 DN25 | [5 empty] | 个 | 1.01 | 36.65 |  | 37.02
| 其他材料费 | [7 empty] | - |  | 6.73 | -
| 材料费小计 | [7 empty] | - |  | 43.75 | -
注：1.如不使用省级或行业建设主管部门发布的计价依据，可不填定额编码、名称等； 2.招标文件提供了暂估单价的材料，按暂估的单价填入表内“暂估单价”栏及“暂估合价”栏。 | [9 empty] | 表-09
综合单价分析表
工程名称：消防泵房-采暖工程 | [5 empty] | 标段：林甸县西南幼儿园-装修及配套外网、消防泵房 |  |  |  | 第 10 页 共 23 页
项目编码 |  | 031003001003 |  | 项目名称 |  |  | 螺纹阀门 |  | 计量单位 |  | 个 | 工程量 | 1
清单综合单价组成明细
定额编号 | 定额项目名称 | 定额 单位 | 数量 | 单价 |  |  |  |  | 合价
|  |  |  | 人工费 | 材料费 |  | 机械费 | 管理费 和利润 | 人工费 |  | 材料费 | 机械费 | 管理费 和利润
10-5-29 | 自动排气阀安装 公称直径(mm以内) 20 | 个 | 1 | 16.2 | 62.58 |  | 0.11 | 5.3 | 16.21 |  | 62.58 | 0.11 | 5.3
10-5-2 | 螺纹阀门安装 公称直径(mm以内) 20 | 个 | 1 | 10.84 | 31.09 |  | 0.87 | 3.54 | 10.84 |  | 31.09 | 0.87 | 3.54
人工单价 |  | 小计 | [6 empty] | 27.05 |  | 93.67 | 0.98 | 8.84
技工138元/工日;普工103元/工日 |  | 未计价材料费 | [6 empty] | 85.71
清单项目综合单价 | [8 empty] | 130.54
材 料 费 明 细 | 主要材料名称、规格、型号 | [5 empty] | 单位 | 数量 | 单价（元） |  | 合价（元） | 暂估单价 （元） | 暂估合价 （元）
| 球阀 DN20 | [5 empty] | 个 | 1.01 | 25.95 |  | 26.21
| 自动排气阀 ZP-1型 DN20 | [5 empty] | 个 | 1 | 59.5 |  | 59.5
| 其他材料费 | [7 empty] | - |  | 7.97 | -
| 材料费小计 | [7 empty] | - |  | 93.68 | -
注：1.如不使用省级或行业建设主管部门发布的计价依据，可不填定额编码、名称等； 2.招标文件提供了暂估单价的材料，按暂估的单价填入表内“暂估单价”栏及“暂估合价”栏。 | [9 empty] | 表-09
综合单价分析表
工程名称：消防泵房-采暖工程 | [5 empty] | 标段：林甸县西南幼儿园-装修及配套外网、消防泵房 |  |  |  | 第 11 页 共 23 页
项目编码 |  | 031005004001 |  | 项目名称 |  |  | 光排管散热器 |  | 计量单位 |  | m | 工程量 | 40
清单综合单价组成明细
定额编号 | 定额项目名称 | 定额 单位 | 数量 | 单价 |  |  |  |  | 合价
|  |  |  | 人工费 | 材料费 |  | 机械费 | 管理费 和利润 | 人工费 |  | 材料费 | 机械费 | 管理费 和利润
10-7-52 | A型光排管散热器制作 排管长度L≤2m 公称直径(mm以内) 65 | 10m | 0.1 | 307.82 | 449.34 |  | 112.2 | 100.59 | 30.78 |  | 44.93 | 11.22 | 10.06
12-1-11 | 手工除锈 铸铁暖气片 综合锈蚀程度 | 10m2 | 0.0188 | 46.68 | 6.77 |  |  | 15.14 | 0.88 |  | 0.13 |  | 0.29
12-2-118 | 铸铁管、暖气片刷油 防锈漆 一遍 | 10m2 | 0.0188 | 33.46 | 16.51 |  |  | 10.85 | 0.63 |  | 0.31 |  | 0.2
12-2-120 | 铸铁管、暖气片刷油 银粉漆 第一遍 | 10m2 | 0.0188 | 32.36 | 8.59 |  |  | 10.49 | 0.61 |  | 0.16 |  | 0.2
12-2-121 | 铸铁管、暖气片刷油 银粉漆 增一遍 | 10m2 | 0.0188 | 31.3 | 7.63 |  |  | 10.15 | 0.59 |  | 0.14 |  | 0.19
人工单价 |  | 小计 | [6 empty] | 33.49 |  | 45.67 | 11.22 | 10.94
技工138元/工日;普工103元/工日 |  | 未计价材料费 | [6 empty] | 38.39
清单项目综合单价 | [8 empty] | 101.32
材 料 费 明 细 | 主要材料名称、规格、型号 | [5 empty] | 单位 | 数量 | 单价（元） |  | 合价（元） | 暂估单价 （元） | 暂估合价 （元）
| 防锈漆 | [5 empty] | kg | 0.0198 | 15.42 |  | 0.31
| 无缝钢管 D76×3.5 | [5 empty] | m | 1.03 | 26.49 |  | 27.28
| 无缝钢管 D133×4 | [5 empty] | m | 0.1753 | 60.01 |  | 10.52
| 乳白色非金属涂料 | [5 empty] | kg | 0.0192 | 14.6 |  | 0.28
注：1.如不使用省级或行业建设主管部门发布的计价依据，可不填定额编码、名称等； 2.招标文件提供了暂估单价的材料，按暂估的单价填入表内“暂估单价”栏及“暂估合价”栏。 | [9 empty] | 表-09
综合单价分析表
工程名称：消防泵房-采暖工程 | [5 empty] | 标段：林甸县西南幼儿园-装修及配套外网、消防泵房 |  |  |  | 第 12 页 共 23 页
| 其他材料费 | [7 empty] | - |  | 7.3 | -
| 材料费小计 | [7 empty] | - |  | 45.69 | -
注：1.如不使用省级或行业建设主管部门发布的计价依据，可不填定额编码、名称等； 2.招标文件提供了暂估单价的材料，按暂估的单价填入表内“暂估单价”栏及“暂估合价”栏。 | [9 empty] | 表-09
综合单价分析表
工程名称：消防泵房-采暖工程 | [5 empty] | 标段：林甸县西南幼儿园-装修及配套外网、消防泵房 |  |  |  | 第 13 页 共 23 页
项目编码 |  | 031002003001 |  | 项目名称 |  |  | 套管 |  | 计量单位 |  | 个 | 工程量 | 6
清单综合单价组成明细
定额编号 | 定额项目名称 | 定额 单位 | 数量 | 单价 |  |  |  |  | 合价
|  |  |  | 人工费 | 材料费 |  | 机械费 | 管理费 和利润 | 人工费 |  | 材料费 | 机械费 | 管理费 和利润
借1-564 | 一般穿墙套管制作安装 公称直径(mm以内) 50 | 个 | 1 | 13.39 | 9.28 |  | 1.73 | 4.54 | 13.39 |  | 9.28 | 1.73 | 4.54
人工单价 |  | 小计 | [6 empty] | 13.39 |  | 9.28 | 1.73 | 4.54
综合工日103元/工日 |  | 未计价材料费 | [6 empty] | 5.66
清单项目综合单价 | [8 empty] | 28.94
材 料 费 明 细 | 主要材料名称、规格、型号 | [5 empty] | 单位 | 数量 | 单价（元） |  | 合价（元） | 暂估单价 （元） | 暂估合价 （元）
| 焊接钢管 DN50 | [5 empty] | m | 0.3 | 18.88 |  | 5.66
| 其他材料费 | [7 empty] | - |  | 3.62 | -
| 材料费小计 | [7 empty] | - |  | 9.28 | -
注：1.如不使用省级或行业建设主管部门发布的计价依据，可不填定额编码、名称等； 2.招标文件提供了暂估单价的材料，按暂估的单价填入表内“暂估单价”栏及“暂估合价”栏。 | [9 empty] | 表-09
综合单价分析表
工程名称：消防泵房-采暖工程 | [5 empty] | 标段：林甸县西南幼儿园-装修及配套外网、消防泵房 |  |  |  | 第 14 页 共 23 页
项目编码 |  | 031002003002 |  | 项目名称 |  |  | 套管 |  | 计量单位 |  | 个 | 工程量 | 4
清单综合单价组成明细
定额编号 | 定额项目名称 | 定额 单位 | 数量 | 单价 |  |  |  |  | 合价
|  |  |  | 人工费 | 材料费 |  | 机械费 | 管理费 和利润 | 人工费 |  | 材料费 | 机械费 | 管理费 和利润
借1-564 | 一般穿墙套管制作安装 公称直径(mm以内) 50 | 个 | 1 | 13.39 | 8.65 |  | 1.73 | 4.54 | 13.39 |  | 8.65 | 1.73 | 4.54
人工单价 |  | 小计 | [6 empty] | 13.39 |  | 8.65 | 1.73 | 4.54
综合工日103元/工日 |  | 未计价材料费 | [6 empty] | 5.03
清单项目综合单价 | [8 empty] | 28.31
材 料 费 明 细 | 主要材料名称、规格、型号 | [5 empty] | 单位 | 数量 | 单价（元） |  | 合价（元） | 暂估单价 （元） | 暂估合价 （元）
| 焊接钢管 DN40 | [5 empty] | m | 0.3 | 16.76 |  | 5.03
| 其他材料费 | [7 empty] | - |  | 3.62 | -
| 材料费小计 | [7 empty] | - |  | 8.65 | -
注：1.如不使用省级或行业建设主管部门发布的计价依据，可不填定额编码、名称等； 2.招标文件提供了暂估单价的材料，按暂估的单价填入表内“暂估单价”栏及“暂估合价”栏。 | [9 empty] | 表-09
综合单价分析表
工程名称：消防泵房-采暖工程 | [5 empty] | 标段：林甸县西南幼儿园-装修及配套外网、消防泵房 |  |  |  | 第 15 页 共 23 页
项目编码 |  | 010507006001 |  | 项目名称 |  |  | 化粪池、检查井 |  | 计量单位 |  | 座 | 工程量 | 1
清单综合单价组成明细
定额编号 | 定额项目名称 | 定额 单位 | 数量 | 单价 |  |  |  |  | 合价
|  |  |  | 人工费 | 材料费 |  | 机械费 | 管理费 和利润 | 人工费 |  | 材料费 | 机械费 | 管理费 和利润
借5-2367 | 矩形立式闸阀井 井室净尺寸(长×宽×高)(m) 1.50×2.10×3.00 井深(m) 3.30 | 座 | 1 | 1325.42 | 4394.62 |  | 86.3 | 404.77 | 1325.42 |  | 4394.62 | 86.3 | 404.77
借5-2419 | 非定型井 垫层 预拌混凝土 | 10m3 | 0.0567 | 1201.48 | 4139.19 |  |  | 366.92 | 68.12 |  | 234.69 |  | 20.8
人工单价 |  | 小计 | [6 empty] | 1393.54 |  | 4629.31 | 86.3 | 425.57
技工138元/工日;普工103元/工日 |  | 未计价材料费 | [6 empty] | 4449.51
清单项目综合单价 | [8 empty] | 6534.72
材 料 费 明 细 | 主要材料名称、规格、型号 | [5 empty] | 单位 | 数量 | 单价（元） |  | 合价（元） | 暂估单价 （元） | 暂估合价 （元）
| 预拌混凝土 C15 | [5 empty] | m3 | 0.5727 | 400 |  | 229.08
| 预拌混凝土 C25 | [5 empty] | m3 | 6.799 | 420 |  | 2855.58
| 预拌混凝土 C10 | [5 empty] | m3 | 0.806 | 420 |  | 338.52
| 塑钢爬梯 | [5 empty] | kg | 21.209 | 11.11 |  | 235.63
| 铸铁井盖、井座 φ700重型 | [5 empty] | 套 | 1 | 761.47 |  | 761.47
| 钢筋混凝土管 d300 | [5 empty] | m | 0.513 | 57 |  | 29.24
注：1.如不使用省级或行业建设主管部门发布的计价依据，可不填定额编码、名称等； 2.招标文件提供了暂估单价的材料，按暂估的单价填入表内“暂估单价”栏及“暂估合价”栏。 | [9 empty] | 表-09
综合单价分析表
工程名称：消防泵房-采暖工程 | [5 empty] | 标段：林甸县西南幼儿园-装修及配套外网、消防泵房 |  |  |  | 第 16 页 共 23 页
| 其他材料费 | [7 empty] | - |  | 179.8 | -
| 材料费小计 | [7 empty] | - |  | 4629.32 | -
注：1.如不使用省级或行业建设主管部门发布的计价依据，可不填定额编码、名称等； 2.招标文件提供了暂估单价的材料，按暂估的单价填入表内“暂估单价”栏及“暂估合价”栏。 | [9 empty] | 表-09
综合单价分析表
工程名称：消防泵房-采暖工程 | [5 empty] | 标段：林甸县西南幼儿园-装修及配套外网、消防泵房 |  |  |  | 第 17 页 共 23 页
项目编码 |  | 030108003001 |  | 项目名称 |  |  | 轴流通风机 |  | 计量单位 |  | 台 | 工程量 | 1
清单综合单价组成明细
定额编号 | 定额项目名称 | 定额 单位 | 数量 | 单价 |  |  |  |  | 合价
|  |  |  | 人工费 | 材料费 |  | 机械费 | 管理费 和利润 | 人工费 |  | 材料费 | 机械费 | 管理费 和利润
7-1-72 | 轴流式、斜流式、混流式通风机安装 风量(m3/h) ≤8900 | 台 | 1 | 127.58 | 504.04 |  |  | 41.69 | 127.57 |  | 504.04 |  | 41.69
人工单价 |  | 小计 | [6 empty] | 127.57 |  | 504.04 |  | 41.69
技工138元/工日;普工103元/工日 |  | 未计价材料费 | [6 empty] | 500
清单项目综合单价 | [8 empty] | 673.3
材 料 费 明 细 | 主要材料名称、规格、型号 | [5 empty] | 单位 | 数量 | 单价（元） |  | 合价（元） | 暂估单价 （元） | 暂估合价 （元）
| T35-11型轴流风机No.2.8 G=1464M³/H P=48PA N=40W | [5 empty] | 台 | 1 | 500 |  | 500
| 其他材料费 | [7 empty] | - |  | 4.04 | -
| 材料费小计 | [7 empty] | - |  | 504.04 | -
注：1.如不使用省级或行业建设主管部门发布的计价依据，可不填定额编码、名称等； 2.招标文件提供了暂估单价的材料，按暂估的单价填入表内“暂估单价”栏及“暂估合价”栏。 | [9 empty] | 表-09
综合单价分析表
工程名称：消防泵房-采暖工程 | [5 empty] | 标段：林甸县西南幼儿园-装修及配套外网、消防泵房 |  |  |  | 第 18 页 共 23 页
项目编码 |  | 030703011001 |  | 项目名称 |  |  | 铝及铝合金风口、散流器 |  | 计量单位 |  | 个 | 工程量 | 1
清单综合单价组成明细
定额编号 | 定额项目名称 | 定额 单位 | 数量 | 单价 |  |  |  |  | 合价
|  |  |  | 人工费 | 材料费 |  | 机械费 | 管理费 和利润 | 人工费 |  | 材料费 | 机械费 | 管理费 和利润
7-3-37 | 百叶风口 周长(mm) ≤1800 | 个 | 1 | 43.41 | 94.99 |  | 0.13 | 14.19 | 43.41 |  | 94.99 | 0.13 | 14.19
人工单价 |  | 小计 | [6 empty] | 43.41 |  | 94.99 | 0.13 | 14.19
技工138元/工日;普工103元/工日 |  | 未计价材料费 | [6 empty] | 83.34
清单项目综合单价 | [8 empty] | 152.72
材 料 费 明 细 | 主要材料名称、规格、型号 | [5 empty] | 单位 | 数量 | 单价（元） |  | 合价（元） | 暂估单价 （元） | 暂估合价 （元）
| 自垂式百叶风口 400*400 | [5 empty] | 个 | 1 | 83.34 |  | 83.34
| 其他材料费 | [7 empty] | - |  | 11.65 | -
| 材料费小计 | [7 empty] | - |  | 94.99 | -
注：1.如不使用省级或行业建设主管部门发布的计价依据，可不填定额编码、名称等； 2.招标文件提供了暂估单价的材料，按暂估的单价填入表内“暂估单价”栏及“暂估合价”栏。 | [9 empty] | 表-09
综合单价分析表
工程名称：消防泵房-采暖工程 | [5 empty] | 标段：林甸县西南幼儿园-装修及配套外网、消防泵房 |  |  |  | 第 19 页 共 23 页
项目编码 |  | 030703011002 |  | 项目名称 |  |  | 铝及铝合金风口、散流器 |  | 计量单位 |  | 个 | 工程量 | 1
清单综合单价组成明细
定额编号 | 定额项目名称 | 定额 单位 | 数量 | 单价 |  |  |  |  | 合价
|  |  |  | 人工费 | 材料费 |  | 机械费 | 管理费 和利润 | 人工费 |  | 材料费 | 机械费 | 管理费 和利润
7-3-38 | 百叶风口 周长(mm) ≤2500 | 个 | 1 | 50.12 | 86.76 |  | 0.13 | 16.38 | 50.12 |  | 86.76 | 0.13 | 16.38
人工单价 |  | 小计 | [6 empty] | 50.12 |  | 86.76 | 0.13 | 16.38
技工138元/工日;普工103元/工日 |  | 未计价材料费 | [6 empty] | 71.61
清单项目综合单价 | [8 empty] | 153.39
材 料 费 明 细 | 主要材料名称、规格、型号 | [5 empty] | 单位 | 数量 | 单价（元） |  | 合价（元） | 暂估单价 （元） | 暂估合价 （元）
| 自垂式百叶风口 500*200 | [5 empty] | 个 | 1 | 71.61 |  | 71.61
| 其他材料费 | [7 empty] | - |  | 15.16 | -
| 材料费小计 | [7 empty] | - |  | 86.77 | -
注：1.如不使用省级或行业建设主管部门发布的计价依据，可不填定额编码、名称等； 2.招标文件提供了暂估单价的材料，按暂估的单价填入表内“暂估单价”栏及“暂估合价”栏。 | [9 empty] | 表-09
综合单价分析表
工程名称：消防泵房-采暖工程 | [5 empty] | 标段：林甸县西南幼儿园-装修及配套外网、消防泵房 |  |  |  | 第 20 页 共 23 页
项目编码 |  | 030702001001 |  | 项目名称 |  |  | 通风管道 |  | 计量单位 |  | m2 | 工程量 | 4.71
清单综合单价组成明细
定额编号 | 定额项目名称 | 定额 单位 | 数量 | 单价 |  |  |  |  | 合价
|  |  |  | 人工费 | 材料费 |  | 机械费 | 管理费 和利润 | 人工费 |  | 材料费 | 机械费 | 管理费 和利润
7-2-1 | 镀锌薄钢板圆形风管(δ=1.2mm以内咬口)直径(mm) ≤320 | 10m2 | 0.1 | 1173.52 | 673.62 |  | 47.56 | 383.55 | 117.35 |  | 67.36 | 4.76 | 38.36
人工单价 |  | 小计 | [6 empty] | 117.35 |  | 67.36 | 4.76 | 38.36
技工138元/工日;普工103元/工日 |  | 未计价材料费 | [6 empty] | 47.8
清单项目综合单价 | [8 empty] | 227.83
材 料 费 明 细 | 主要材料名称、规格、型号 | [5 empty] | 单位 | 数量 | 单价（元） |  | 合价（元） | 暂估单价 （元） | 暂估合价 （元）
| 镀锌薄钢板 δ0.5 | [5 empty] | m2 | 1.138 | 42 |  | 47.8
| 其他材料费 | [7 empty] | - |  | 19.57 | -
| 材料费小计 | [7 empty] | - |  | 67.37 | -
注：1.如不使用省级或行业建设主管部门发布的计价依据，可不填定额编码、名称等； 2.招标文件提供了暂估单价的材料，按暂估的单价填入表内“暂估单价”栏及“暂估合价”栏。 | [9 empty] | 表-09
综合单价分析表
工程名称：消防泵房-采暖工程 | [5 empty] | 标段：林甸县西南幼儿园-装修及配套外网、消防泵房 |  |  |  | 第 21 页 共 23 页
项目编码 |  | 031009001001 |  | 项目名称 |  |  | 采暖工程系统调试 |  | 计量单位 |  | 系统 | 工程量 | 1
清单综合单价组成明细
定额编号 | 定额项目名称 | 定额 单位 | 数量 | 单价 |  |  |  |  | 合价
|  |  |  | 人工费 | 材料费 |  | 机械费 | 管理费 和利润 | 人工费 |  | 材料费 | 机械费 | 管理费 和利润
BM15 | 采暖工程系统调整费(第十册 给排水、采暖、燃气工程) | 元 | 1 | 123.2 | 207.69 |  |  | 40.26 | 123.19 |  | 207.69 |  | 40.26
人工单价 |  | 小计 | [6 empty] | 123.19 |  | 207.69 |  | 40.26
未计价材料费
清单项目综合单价 | [8 empty] | 371.14
材 料 费 明 细 | 主要材料名称、规格、型号 | [5 empty] | 单位 | 数量 | 单价（元） |  | 合价（元） | 暂估单价 （元） | 暂估合价 （元）
| 其他材料费 | [7 empty] | - |  | 207.69 | -
| 材料费小计 | [7 empty] | - |  | 207.69 | -
注：1.如不使用省级或行业建设主管部门发布的计价依据，可不填定额编码、名称等； 2.招标文件提供了暂估单价的材料，按暂估的单价填入表内“暂估单价”栏及“暂估合价”栏。 | [9 empty] | 表-09
综合单价分析表
工程名称：消防泵房-采暖工程 | [5 empty] | 标段：林甸县西南幼儿园-装修及配套外网、消防泵房 |  |  |  | 第 22 页 共 23 页
项目编码 |  | 030704001001 |  | 项目名称 |  |  | 通风工程检测、调试 |  | 计量单位 |  | 系统 | 工程量 | 1
清单综合单价组成明细
定额编号 | 定额项目名称 | 定额 单位 | 数量 | 单价 |  |  |  |  | 合价
|  |  |  | 人工费 | 材料费 |  | 机械费 | 管理费 和利润 | 人工费 |  | 材料费 | 机械费 | 管理费 和利润
BM14 | 系统调整费(第七册 通风空调工程) | 元 | 1 | 18.96 | 31.97 |  |  | 6.2 | 18.96 |  | 31.97 |  | 6.2
人工单价 |  | 小计 | [6 empty] | 18.96 |  | 31.97 |  | 6.2
未计价材料费
清单项目综合单价 | [8 empty] | 57.13
材 料 费 明 细 | 主要材料名称、规格、型号 | [5 empty] | 单位 | 数量 | 单价（元） |  | 合价（元） | 暂估单价 （元） | 暂估合价 （元）
| 其他材料费 | [7 empty] | - |  | 31.97 | -
| 材料费小计 | [7 empty] | - |  | 31.97 | -
注：1.如不使用省级或行业建设主管部门发布的计价依据，可不填定额编码、名称等； 2.招标文件提供了暂估单价的材料，按暂估的单价填入表内“暂估单价”栏及“暂估合价”栏。 | [9 empty] | 表-09
综合单价分析表
工程名称：消防泵房-采暖工程 | [5 empty] | 标段：林甸县西南幼儿园-装修及配套外网、消防泵房 |  |  |  | 第 23 页 共 23 页
项目编码 |  | 031301017001 |  | 项目名称 |  |  | 脚手架搭拆 |  | 计量单位 |  | 项 | 工程量 | 1
清单综合单价组成明细
定额编号 | 定额项目名称 | 定额 单位 | 数量 | 单价 |  |  |  |  | 合价
|  |  |  | 人工费 | 材料费 |  | 机械费 | 管理费 和利润 | 人工费 |  | 材料费 | 机械费 | 管理费 和利润
BM10 | 脚手架搭拆费(第十册 给排水、采暖、燃气工程) | 元 | 1 | 75.65 | 127.53 |  |  | 24.72 | 75.65 |  | 127.53 |  | 24.72
BM11 | 脚手架搭拆费(第十二册 刷油、防腐蚀、绝热工程) | 元 | 1 | 4.24 | 7.1 |  |  | 1.37 | 4.24 |  | 7.1 |  | 1.37
BM7 | 脚手架搭拆费(第七册 通风空调工程) | 元 | 1 | 10.84 | 18.27 |  |  | 3.54 | 10.84 |  | 18.27 |  | 3.54
人工单价 |  | 小计 | [6 empty] | 90.73 |  | 152.9 |  | 29.63
未计价材料费
清单项目综合单价 | [8 empty] | 273.26
材 料 费 明 细 | 主要材料名称、规格、型号 | [5 empty] | 单位 | 数量 | 单价（元） |  | 合价（元） | 暂估单价 （元） | 暂估合价 （元）
| 其他材料费 | [7 empty] | - |  | 152.89 | -
| 材料费小计 | [7 empty] | - |  | 152.89 | -
注：1.如不使用省级或行业建设主管部门发布的计价依据，可不填定额编码、名称等； 2.招标文件提供了暂估单价的材料，按暂估的单价填入表内“暂估单价”栏及“暂估合价”栏。 | [9 empty] | 表-09

## 表-09-1 综合单价分析表-全费用
全费用综合单价分析表
工程名称：消防泵房-采暖工程 | [5 empty] | 标段：林甸县西南幼儿园-装修及配套外网、消防泵房 | [5 empty] | 第 1 页 共 5 页
序号 | 项目编码 | 项目 名称 | 项目特征 | 工程量 | 单位 |  | 综合单价组成（元） | [7 empty] | 综合单价 | 综合合价
[7 empty] | 人工费 | 材料费 | 机械费 | 管理费和利润 | 总价措施 项目费 |  | 规费 | 税金
1 | 031001002001 | 钢管 | 1.安装部位:室内 2.介质:热媒体 3.规格、压力等级:焊接钢管 DN32 4.连接形式:丝接 5.压力试验及吹、洗设计要求:安装完毕后，必须清晰，再按工作压力1.5倍的水压进行试验10分钟内压降不超过0.02MPa,然后将试验压力降至工作压力作外观检查，以不渗不漏为合格 | 41.96 | m |  | 21.89 | 25.06 | 1.09 | 7.88 |  |  |  |  | 58.14 | 2439.55
2 | 031001002002 | 钢管 | 1.安装部位:室内 2.介质:热媒体 3.规格、压力等级:焊接钢管 DN25 4.连接形式:丝接 5.压力试验及吹、洗设计要求:安装完毕后，必须清晰，再按工作压力1.5倍的水压进行试验10分钟内压降不超过0.02MPa,然后将 | 38.91 | m |  | 20.67 | 17.45 | 0.8 | 7.44 |  |  |  |  | 48.46 | 1885.58
注：1.如不使用省级或行业建设主管部门发布的计价依据，可不填定额编码、名称等； 2.招标文件提供了暂估单价的材料，按暂估的单价填入表内“暂估单价”栏及“暂估合价”栏。
全费用综合单价分析表
工程名称：消防泵房-采暖工程 | [5 empty] | 标段：林甸县西南幼儿园-装修及配套外网、消防泵房 | [5 empty] | 第 2 页 共 5 页
序号 | 项目编码 | 项目 名称 | 项目特征 | 工程量 | 单位 |  | 综合单价组成（元） | [7 empty] | 综合单价 | 综合合价
[7 empty] | 人工费 | 材料费 | 机械费 | 管理费和利润 | 总价措施 项目费 |  | 规费 | 税金
试验压力降至工作压力作外观检查，以不渗不漏为合格
3 | 031001002003 | 钢管 | 1.安装部位:室内 2.介质:热媒体 3.规格、压力等级:焊接钢管 DN20 4.连接形式:丝接 5.压力试验及吹、洗设计要求:安装完毕后，必须清晰，再按工作压力1.5倍的水压进行试验10分钟内压降不超过0.02MPa,然后将试验压力降至工作压力作外观检查，以不渗不漏为合格 | 20.58 | m |  | 17.25 | 13.05 | 0.4 | 6.2 |  |  |  |  | 38.65 | 795.42
4 | 031201001001 | 管道刷油 | 1.除锈级别:管道及附件在涂刷底漆前,应清除表面的灰尘,污垢,锈斑,焊渣等物.涂刷油漆厚度均匀,不得有脱皮,起泡,流淌和漏涂现象 | 11.41 | m2 |  | 9.71 | 5.15 |  | 3.5 |  |  |  |  | 19.43 | 221.7
注：1.如不使用省级或行业建设主管部门发布的计价依据，可不填定额编码、名称等； 2.招标文件提供了暂估单价的材料，按暂估的单价填入表内“暂估单价”栏及“暂估合价”栏。
全费用综合单价分析表
工程名称：消防泵房-采暖工程 | [5 empty] | 标段：林甸县西南幼儿园-装修及配套外网、消防泵房 | [5 empty] | 第 3 页 共 5 页
序号 | 项目编码 | 项目 名称 | 项目特征 | 工程量 | 单位 |  | 综合单价组成（元） | [7 empty] | 综合单价 | 综合合价
[7 empty] | 人工费 | 材料费 | 机械费 | 管理费和利润 | 总价措施 项目费 |  | 规费 | 税金
2.油漆品种:明设采暖管道及其附件刷防锈漆一遍.白色调和漆两遍
5 | 031002001001 | 管道支架 | 1.名称:管道支、吊架 2.管架形式:根据现场实际情况确定 | 36.19 | kg |  | 8.2 | 5.53 | 2.98 | 2.95 |  |  |  |  | 20.49 | 741.53
6 | 031201003001 | 金属结构刷油 | 1.除锈级别:在涂刷底漆前,应清除表面的灰尘,污垢,锈斑,焊渣等物.涂刷油漆厚度均匀,不得有脱皮,起泡,流淌和漏涂现象 2.油漆品种:v | 36.19 | kg |  | 0.68 | 0.13 | 0.18 | 0.25 |  |  |  |  | 1.32 | 47.77
7 | 03B001 | 采暖入口装置 | 1.名称：采暖入口装置 DN32 2.内含：超声波热计量表、温度计、压力表、Y型过滤器、法兰截止阀、自力式压差控制阀等 | 1 | 组 |  | 294.94 | 1740.95 | 25.55 | 106.18 |  |  |  |  | 2197.59 | 2197.59
8 | 031003001001 | 螺纹阀门 | 1.类型:丝接球阀 DN20 | 7 | 个 |  | 9.84 | 31.09 | 0.87 | 3.54 |  |  |  |  | 46.34 | 324.38
9 | 031003001002 | 螺纹阀门 | 1.类型:丝接球阀 DN25 | 4 | 个 |  | 10.87 | 43.74 | 1.14 | 3.91 |  |  |  |  | 60.76 | 243.04
1 | 03100300100 | 螺纹阀 | 1.类型:自动排气 | 1 | 个 |  | 24.5 | 93.6 | 0.9 | 8.8 |  |  |  |  | 130.5 | 130.5
注：1.如不使用省级或行业建设主管部门发布的计价依据，可不填定额编码、名称等； 2.招标文件提供了暂估单价的材料，按暂估的单价填入表内“暂估单价”栏及“暂估合价”栏。
全费用综合单价分析表
工程名称：消防泵房-采暖工程 | [5 empty] | 标段：林甸县西南幼儿园-装修及配套外网、消防泵房 | [5 empty] | 第 4 页 共 5 页
序号 | 项目编码 | 项目 名称 | 项目特征 | 工程量 | 单位 |  | 综合单价组成（元） | [7 empty] | 综合单价 | 综合合价
[7 empty] | 人工费 | 材料费 | 机械费 | 管理费和利润 | 总价措施 项目费 |  | 规费 | 税金
0 | 3 | 门 | 阀 ZP-1型 DN20 2.含配套球阀 |  |  |  | 5 | 7 | 8 | 4 |  |  |  |  | 4 | 4
11 | 031005004001 | 光排管散热器 | 1.材质、类型:高频焊翅片管 HDGC6-60-2000 2.器具、托架除锈、刷油设计要求:刷防锈漆二遍，乳白色非金属涂料二遍 | 40 | m |  | 30.38 | 45.68 | 11.22 | 10.93 |  |  |  |  | 101.32 | 4052.8
12 | 031002003001 | 套管 | 1.名称、类型:穿墙和楼板套管 2.规格:DN32 | 6 | 个 |  | 12.61 | 9.28 | 1.73 | 4.54 |  |  |  |  | 28.94 | 173.64
13 | 031002003002 | 套管 | 1.名称、类型:穿墙和楼板套管 2.规格:DN25 | 4 | 个 |  | 12.61 | 8.65 | 1.73 | 4.54 |  |  |  |  | 28.31 | 113.24
14 | 010507006001 | 化粪池、检查井 | 1.名称:矩形立式阀门井(井口保温) 采暖于给水共用 2.详见:图集:05s502 | 1 | 座 |  | 1251.69 | 4629.31 | 86.3 | 425.57 |  |  |  |  | 6534.72 | 6534.72
15 | 030108003001 | 轴流通风机 | 1.名称:T35-11型轴流风机No.2.8 2.型号:G=1464M³/H P=48PA N=40W | 1 | 台 |  | 115.82 | 504.04 |  | 41.69 |  |  |  |  | 673.3 | 673.3
16 | 030703011001 | 铝及铝合金风口、散流器 | 1.名称:自垂式百叶风口 400*400 | 1 | 个 |  | 39.41 | 94.99 | 0.13 | 14.19 |  |  |  |  | 152.72 | 152.72
17 | 030703011002 | 铝及铝合金风口、 | 1.名称:自垂式百 | 1 | 个 |  | 45.5 | 86.76 | 0.13 | 16.38 |  |  |  |  | 153.39 | 153.39
注：1.如不使用省级或行业建设主管部门发布的计价依据，可不填定额编码、名称等； 2.招标文件提供了暂估单价的材料，按暂估的单价填入表内“暂估单价”栏及“暂估合价”栏。
全费用综合单价分析表
工程名称：消防泵房-采暖工程 | [5 empty] | 标段：林甸县西南幼儿园-装修及配套外网、消防泵房 | [5 empty] | 第 5 页 共 5 页
序号 | 项目编码 | 项目 名称 | 项目特征 | 工程量 | 单位 |  | 综合单价组成（元） | [7 empty] | 综合单价 | 综合合价
[7 empty] | 人工费 | 材料费 | 机械费 | 管理费和利润 | 总价措施 项目费 |  | 规费 | 税金
|  | 散流器 | 叶风口 500*200
18 | 030702001001 | 通风管道 | 1.名称:柴油发电机排烟管连接钢管 | 4.71 | m2 |  | 106.54 | 67.36 | 4.76 | 38.36 |  |  |  |  | 227.83 | 1073.08
19 | 031009001001 | 采暖工程系统调试 |  | 1 | 系统 |  | 111.83 | 207.69 |  | 40.26 |  |  |  |  | 371.14 | 371.14
20 | 030704001001 | 通风工程检测、调试 |  | 1 | 系统 |  | 17.21 | 31.97 |  | 6.2 |  |  |  |  | 57.13 | 57.13
21 | 031301017001 | 脚手架搭拆 |  | 1 | 项 |  | 82.33 | 152.9 |  | 29.63 |  |  |  |  | 273.26 | 273.26
注：1.如不使用省级或行业建设主管部门发布的计价依据，可不填定额编码、名称等； 2.招标文件提供了暂估单价的材料，按暂估的单价填入表内“暂估单价”栏及“暂估合价”栏。

## 表-09-2 综合单价分析表-全费用（带子目）
全费用综合单价分析表
工程名称：消防泵房-采暖工程 | [6 empty] | 标段：林甸县西南幼儿园-装修及配套外网、消防泵房 | [5 empty] | 第 1 页 共 27 页
项目编码 |  | 031001002001 |  | 项目名称 |  | 钢管 | [5 empty] | 计量单位 |  | m |  | 工程量 |  | 41.96
清单综合单价组成明细
定额编号 | 定额项目名称 | 定额 单位 | 数量 | 单价 | [7 empty] | 合价
|  |  |  | 人工费 | 材料费 | 机械费 |  | 管理费 和利润 | 总价措施 项目费 | 规费 | 税金 | 人工费 |  | 材料费 | 机械费 | 管理费 和利润 | 总价措施 项目费 | 规费 | 税金
10-2-15 | 室内采暖镀锌钢管(螺纹连接) 公称直径(mm) 32 | 10m | 0.1 | 241.12 | 250.58 | 10.93 |  | 78.79 |  |  |  | 24.11 |  | 25.06 | 1.09 | 7.88
人工单价 |  | 小计 | [9 empty] | 24.11 |  | 25.06 | 1.09 | 7.88
技工138元/工日;普工103元/工日 |  | 未计价材料费 | [9 empty] | 24.41
清单项目综合单价 | [11 empty] | 58.14
材 料 费 明 细 | 主要材料名称、规格、型号 |  |  |  |  | 单位 |  |  | 数量 |  |  | 单价（元） |  |  | 合价（元） |  | 暂估单价 （元） |  | 暂估合价 （元）
| 焊接钢管 DN32 |  |  |  |  | m |  |  | 0.997 |  |  | 15.16 |  |  | 15.11
| 采暖室内钢管螺纹管件 DN32 DN32 |  |  |  |  | 个 |  |  | 1.093 |  |  | 8.5 |  |  | 9.29
| 其他材料费 | [10 empty] | - |  |  | 0.65 |  | -
| 材料费小计 | [10 empty] | - |  |  | 25.05 |  | -
注：1.如不使用省级或行业建设主管部门发布的计价依据，可不填定额编码、名称等； 2.招标文件提供了暂估单价的材料，按暂估的单价填入表内“暂估单价”栏及“暂估合价”栏。 | [12 empty] | 表-09-2
全费用综合单价分析表
工程名称：消防泵房-采暖工程 | [6 empty] | 标段：林甸县西南幼儿园-装修及配套外网、消防泵房 | [5 empty] | 第 2 页 共 27 页
项目编码 |  | 031001002002 |  | 项目名称 |  | 钢管 | [5 empty] | 计量单位 |  | m |  | 工程量 |  | 38.91
清单综合单价组成明细
定额编号 | 定额项目名称 | 定额 单位 | 数量 | 单价 | [7 empty] | 合价
|  |  |  | 人工费 | 材料费 | 机械费 |  | 管理费 和利润 | 总价措施 项目费 | 规费 | 税金 | 人工费 |  | 材料费 | 机械费 | 管理费 和利润 | 总价措施 项目费 | 规费 | 税金
10-2-14 | 室内采暖镀锌钢管(螺纹连接) 公称直径(mm) 25 | 10m | 0.1 | 227.67 | 174.54 | 7.97 |  | 74.4 |  |  |  | 22.77 |  | 17.45 | 0.8 | 7.44
人工单价 |  | 小计 | [9 empty] | 22.77 |  | 17.45 | 0.8 | 7.44
技工138元/工日;普工103元/工日 |  | 未计价材料费 | [9 empty] | 16.87
清单项目综合单价 | [11 empty] | 48.46
材 料 费 明 细 | 主要材料名称、规格、型号 |  |  |  |  | 单位 |  |  | 数量 |  |  | 单价（元） |  |  | 合价（元） |  | 暂估单价 （元） |  | 暂估合价 （元）
| 采暖室内镀锌钢管螺纹管件 DN25 |  |  |  |  | 个 |  |  | 1.231 |  |  | 6.15 |  |  | 7.57
| 焊接钢管 DN25 |  |  |  |  | m |  |  | 0.97 |  |  | 9.59 |  |  | 9.3
| 其他材料费 | [10 empty] | - |  |  | 0.56 |  | -
| 材料费小计 | [10 empty] | - |  |  | 17.43 |  | -
注：1.如不使用省级或行业建设主管部门发布的计价依据，可不填定额编码、名称等； 2.招标文件提供了暂估单价的材料，按暂估的单价填入表内“暂估单价”栏及“暂估合价”栏。 | [12 empty] | 表-09-2
全费用综合单价分析表
工程名称：消防泵房-采暖工程 | [6 empty] | 标段：林甸县西南幼儿园-装修及配套外网、消防泵房 | [5 empty] | 第 3 页 共 27 页
项目编码 |  | 031001002003 |  | 项目名称 |  | 钢管 | [5 empty] | 计量单位 |  | m |  | 工程量 |  | 20.58
清单综合单价组成明细
定额编号 | 定额项目名称 | 定额 单位 | 数量 | 单价 | [7 empty] | 合价
|  |  |  | 人工费 | 材料费 | 机械费 |  | 管理费 和利润 | 总价措施 项目费 | 规费 | 税金 | 人工费 |  | 材料费 | 机械费 | 管理费 和利润 | 总价措施 项目费 | 规费 | 税金
10-2-13 | 室内采暖镀锌钢管(螺纹连接) 公称直径(mm) 20 | 10m | 0.1 | 190.04 | 130.49 | 3.97 |  | 62.1 |  |  |  | 19 |  | 13.05 | 0.4 | 6.21
人工单价 |  | 小计 | [9 empty] | 19 |  | 13.05 | 0.4 | 6.21
技工138元/工日;普工103元/工日 |  | 未计价材料费 | [9 empty] | 12.6
清单项目综合单价 | [11 empty] | 38.65
材 料 费 明 细 | 主要材料名称、规格、型号 |  |  |  |  | 单位 |  |  | 数量 |  |  | 单价（元） |  |  | 合价（元） |  | 暂估单价 （元） |  | 暂估合价 （元）
| 采暖室内镀锌钢管螺纹管件 DN20 |  |  |  |  | 个 |  |  | 1.254 |  |  | 5.01 |  |  | 6.28
| 焊接钢管 DN20 |  |  |  |  | m |  |  | 0.97 |  |  | 6.51 |  |  | 6.31
| 其他材料费 | [10 empty] | - |  |  | 0.44 |  | -
| 材料费小计 | [10 empty] | - |  |  | 13.03 |  | -
注：1.如不使用省级或行业建设主管部门发布的计价依据，可不填定额编码、名称等； 2.招标文件提供了暂估单价的材料，按暂估的单价填入表内“暂估单价”栏及“暂估合价”栏。 | [12 empty] | 表-09-2
全费用综合单价分析表
工程名称：消防泵房-采暖工程 | [6 empty] | 标段：林甸县西南幼儿园-装修及配套外网、消防泵房 | [5 empty] | 第 4 页 共 27 页
项目编码 |  | 031201001001 |  | 项目名称 |  | 管道刷油 | [5 empty] | 计量单位 |  | m2 |  | 工程量 |  | 11.41
清单综合单价组成明细
定额编号 | 定额项目名称 | 定额 单位 | 数量 | 单价 | [7 empty] | 合价
|  |  |  | 人工费 | 材料费 | 机械费 |  | 管理费 和利润 | 总价措施 项目费 | 规费 | 税金 | 人工费 |  | 材料费 | 机械费 | 管理费 和利润 | 总价措施 项目费 | 规费 | 税金
12-1-1 | 手工除锈 管道 轻锈【人工含量已修改】 | 10m2 | 0.1 | 33.6 | 4.51 |  |  | 10.9 |  |  |  | 3.36 |  | 0.45 |  | 1.09
12-2-3 | 管道刷油 防锈漆 第一遍【人工含量已修改】 | 10m2 | 0.1 | 24.16 | 20.51 |  |  | 7.84 |  |  |  | 2.42 |  | 2.05 |  | 0.78
12-2-8 | 管道刷油 调和漆 第一遍 | 10m2 | 0.1 | 25.41 | 14.02 |  |  | 8.23 |  |  |  | 2.54 |  | 1.4 |  | 0.82
12-2-9 | 管道刷油 调和漆 增一遍 | 10m2 | 0.1 | 24.65 | 12.43 |  |  | 7.99 |  |  |  | 2.47 |  | 1.24 |  | 0.8
人工单价 |  | 小计 | [9 empty] | 10.79 |  | 5.14 |  | 3.49
技工138元/工日;普工103元/工日 |  | 未计价材料费 | [9 empty] | 4.65
清单项目综合单价 | [11 empty] | 19.43
材 料 费 明 细 | 主要材料名称、规格、型号 |  |  |  |  | 单位 |  |  | 数量 |  |  | 单价（元） |  |  | 合价（元） |  | 暂估单价 （元） |  | 暂估合价 （元）
| 防锈漆 |  |  |  |  | kg |  |  | 0.131 |  |  | 15.42 |  |  | 2.02
| 酚醛调和漆(各色) |  |  |  |  | kg |  |  | 0.198 |  |  | 13.27 |  |  | 2.63
注：1.如不使用省级或行业建设主管部门发布的计价依据，可不填定额编码、名称等； 2.招标文件提供了暂估单价的材料，按暂估的单价填入表内“暂估单价”栏及“暂估合价”栏。 | [12 empty] | 表-09-2
全费用综合单价分析表
工程名称：消防泵房-采暖工程 | [6 empty] | 标段：林甸县西南幼儿园-装修及配套外网、消防泵房 | [5 empty] | 第 5 页 共 27 页
| 其他材料费 | [10 empty] | - |  |  | 0.51 |  | -
| 材料费小计 | [10 empty] | - |  |  | 5.16 |  | -
注：1.如不使用省级或行业建设主管部门发布的计价依据，可不填定额编码、名称等； 2.招标文件提供了暂估单价的材料，按暂估的单价填入表内“暂估单价”栏及“暂估合价”栏。 | [12 empty] | 表-09-2
全费用综合单价分析表
工程名称：消防泵房-采暖工程 | [6 empty] | 标段：林甸县西南幼儿园-装修及配套外网、消防泵房 | [5 empty] | 第 6 页 共 27 页
项目编码 |  | 031002001001 |  | 项目名称 |  | 管道支架 | [5 empty] | 计量单位 |  | kg |  | 工程量 |  | 36.19
清单综合单价组成明细
定额编号 | 定额项目名称 | 定额 单位 | 数量 | 单价 | [7 empty] | 合价
|  |  |  | 人工费 | 材料费 | 机械费 |  | 管理费 和利润 | 总价措施 项目费 | 规费 | 税金 | 人工费 |  | 材料费 | 机械费 | 管理费 和利润 | 总价措施 项目费 | 规费 | 税金
10-12-1 | 管道支、吊架 制作【人工含量已修改】 | 100kg | 0.01 | 587.2 | 432.76 | 182.41 |  | 191.9 |  |  |  | 5.87 |  | 4.33 | 1.82 | 1.92
10-12-2 | 管道支、吊架 安装【人工含量已修改】 | 100kg | 0.01 | 316.39 | 119.96 | 116.05 |  | 103.4 |  |  |  | 3.16 |  | 1.2 | 1.16 | 1.03
人工单价 |  | 小计 | [9 empty] | 9.03 |  | 5.53 | 2.98 | 2.95
技工138元/工日;普工103元/工日 |  | 未计价材料费 | [9 empty] | 3.85
清单项目综合单价 | [11 empty] | 20.49
材 料 费 明 细 | 主要材料名称、规格、型号 |  |  |  |  | 单位 |  |  | 数量 |  |  | 单价（元） |  |  | 合价（元） |  | 暂估单价 （元） |  | 暂估合价 （元）
| 型钢(综合) |  |  |  |  | kg |  |  | 1.05 |  |  | 3.67 |  |  | 3.85
| 其他材料费 | [10 empty] | - |  |  | 1.66 |  | -
| 材料费小计 | [10 empty] | - |  |  | 5.51 |  | -
注：1.如不使用省级或行业建设主管部门发布的计价依据，可不填定额编码、名称等； 2.招标文件提供了暂估单价的材料，按暂估的单价填入表内“暂估单价”栏及“暂估合价”栏。 | [12 empty] | 表-09-2
全费用综合单价分析表
工程名称：消防泵房-采暖工程 | [6 empty] | 标段：林甸县西南幼儿园-装修及配套外网、消防泵房 | [5 empty] | 第 7 页 共 27 页
项目编码 |  | 031201003001 |  | 项目名称 |  | 金属结构刷油 | [5 empty] | 计量单位 |  | kg |  | 工程量 |  | 36.19
清单综合单价组成明细
定额编号 | 定额项目名称 | 定额 单位 | 数量 | 单价 | [7 empty] | 合价
|  |  |  | 人工费 | 材料费 | 机械费 |  | 管理费 和利润 | 总价措施 项目费 | 规费 | 税金 | 人工费 |  | 材料费 | 机械费 | 管理费 和利润 | 总价措施 项目费 | 规费 | 税金
12-1-5 | 手工除锈 一般钢结构 轻锈【人工含量已修改】 | 100kg | 0.01 | 33.6 | 3.35 | 9.24 |  | 10.9 |  |  |  | 0.34 |  | 0.03 | 0.09 | 0.11
12-2-54 | 一般钢结构 银粉漆 第一遍【人工含量已修改】 | 100kg | 0.01 | 21.16 | 5.23 | 4.62 |  | 6.86 |  |  |  | 0.21 |  | 0.05 | 0.05 | 0.07
12-2-55 | 一般钢结构 银粉漆 增一遍【人工含量已修改】 | 100kg | 0.01 | 21.16 | 4.6 | 4.62 |  | 6.86 |  |  |  | 0.21 |  | 0.05 | 0.05 | 0.07
人工单价 |  | 小计 | [9 empty] | 0.76 |  | 0.13 | 0.19 | 0.25
技工138元/工日;普工103元/工日 |  | 未计价材料费 | [9 empty] | 0.09
清单项目综合单价 | [11 empty] | 1.32
材 料 费 明 细 | 主要材料名称、规格、型号 |  |  |  |  | 单位 |  |  | 数量 |  |  | 单价（元） |  |  | 合价（元） |  | 暂估单价 （元） |  | 暂估合价 （元）
| 银粉漆 |  |  |  |  | kg |  |  | 0.0062 |  |  | 14.6 |  |  | 0.09
注：1.如不使用省级或行业建设主管部门发布的计价依据，可不填定额编码、名称等； 2.招标文件提供了暂估单价的材料，按暂估的单价填入表内“暂估单价”栏及“暂估合价”栏。 | [12 empty] | 表-09-2
全费用综合单价分析表
工程名称：消防泵房-采暖工程 | [6 empty] | 标段：林甸县西南幼儿园-装修及配套外网、消防泵房 | [5 empty] | 第 8 页 共 27 页
| 其他材料费 | [10 empty] | - |  |  | 0.05 |  | -
| 材料费小计 | [10 empty] | - |  |  | 0.14 |  | -
注：1.如不使用省级或行业建设主管部门发布的计价依据，可不填定额编码、名称等； 2.招标文件提供了暂估单价的材料，按暂估的单价填入表内“暂估单价”栏及“暂估合价”栏。 | [12 empty] | 表-09-2
全费用综合单价分析表
工程名称：消防泵房-采暖工程 | [6 empty] | 标段：林甸县西南幼儿园-装修及配套外网、消防泵房 | [5 empty] | 第 9 页 共 27 页
项目编码 |  | 03B001 |  | 项目名称 |  | 采暖入口装置 | [5 empty] | 计量单位 |  | 组 |  | 工程量 |  | 1
清单综合单价组成明细
定额编号 | 定额项目名称 | 定额 单位 | 数量 | 单价 | [7 empty] | 合价
|  |  |  | 人工费 | 材料费 | 机械费 |  | 管理费 和利润 | 总价措施 项目费 | 规费 | 税金 | 人工费 |  | 材料费 | 机械费 | 管理费 和利润 | 总价措施 项目费 | 规费 | 税金
10-5-318 | 热水采暖入口热量表组成安装(螺纹连接) 入口管道公称直径(mm) 32 | 组 | 1 | 324.91 | 1740.95 | 25.55 |  | 106.18 |  |  |  | 324.91 |  | 1740.95 | 25.55 | 106.18
人工单价 |  | 小计 | [9 empty] | 324.91 |  | 1740.95 | 25.55 | 106.18
技工138元/工日;普工103元/工日 |  | 未计价材料费 | [9 empty] | 1668.25
清单项目综合单价 | [11 empty] | 2197.59
材 料 费 明 细 | 主要材料名称、规格、型号 |  |  |  |  | 单位 |  |  | 数量 |  |  | 单价（元） |  |  | 合价（元） |  | 暂估单价 （元） |  | 暂估合价 （元）
| 螺纹热量表 DN32 |  |  |  |  | 套 |  |  | 1 |  |  | 563.72 |  |  | 563.72
| 压力表 0~2.5MPaφ50(带表弯) 0~2.5MPaφ50(带表弯) |  |  |  |  | 套 |  |  | 4.04 |  |  | 75 |  |  | 303
| 温度计 0~120℃ 0~120℃ |  |  |  |  | 块 |  |  | 2.02 |  |  | 11.64 |  |  | 23.51
| 过滤器 DN32 |  |  |  |  | 个 |  |  | 2 |  |  | 161.85 |  |  | 323.7
| 螺纹闸阀 DN32 |  |  |  |  | 个 |  |  | 4.04 |  |  | 57.69 |  |  | 233.07
| 螺纹截止阀 DN15 DN15 |  |  |  |  | 个 |  |  | 5.05 |  |  | 25 |  |  | 126.25
| 自力式压差控制阀 DN32 J11T-16DN25 |  |  |  |  | 个 |  |  | 1 |  |  | 95 |  |  | 95
注：1.如不使用省级或行业建设主管部门发布的计价依据，可不填定额编码、名称等； 2.招标文件提供了暂估单价的材料，按暂估的单价填入表内“暂估单价”栏及“暂估合价”栏。 | [12 empty] | 表-09-2
全费用综合单价分析表
工程名称：消防泵房-采暖工程 | [6 empty] | 标段：林甸县西南幼儿园-装修及配套外网、消防泵房 | [5 empty] | 第 10 页 共 27 页
| 其他材料费 | [10 empty] | - |  |  | 72.7 |  | -
| 材料费小计 | [10 empty] | - |  |  | 1740.95 |  | -
注：1.如不使用省级或行业建设主管部门发布的计价依据，可不填定额编码、名称等； 2.招标文件提供了暂估单价的材料，按暂估的单价填入表内“暂估单价”栏及“暂估合价”栏。 | [12 empty] | 表-09-2
全费用综合单价分析表
工程名称：消防泵房-采暖工程 | [6 empty] | 标段：林甸县西南幼儿园-装修及配套外网、消防泵房 | [5 empty] | 第 11 页 共 27 页
项目编码 |  | 031003001001 |  | 项目名称 |  | 螺纹阀门 | [5 empty] | 计量单位 |  | 个 |  | 工程量 |  | 7
清单综合单价组成明细
定额编号 | 定额项目名称 | 定额 单位 | 数量 | 单价 | [7 empty] | 合价
|  |  |  | 人工费 | 材料费 | 机械费 |  | 管理费 和利润 | 总价措施 项目费 | 规费 | 税金 | 人工费 |  | 材料费 | 机械费 | 管理费 和利润 | 总价措施 项目费 | 规费 | 税金
10-5-2 | 螺纹阀门安装 公称直径(mm以内) 20 | 个 | 1 | 10.84 | 31.09 | 0.87 |  | 3.54 |  |  |  | 10.84 |  | 31.09 | 0.87 | 3.54
人工单价 |  | 小计 | [9 empty] | 10.84 |  | 31.09 | 0.87 | 3.54
技工138元/工日;普工103元/工日 |  | 未计价材料费 | [9 empty] | 26.21
清单项目综合单价 | [11 empty] | 46.34
材 料 费 明 细 | 主要材料名称、规格、型号 |  |  |  |  | 单位 |  |  | 数量 |  |  | 单价（元） |  |  | 合价（元） |  | 暂估单价 （元） |  | 暂估合价 （元）
| 丝接球阀 DN20 |  |  |  |  | 个 |  |  | 1.01 |  |  | 25.95 |  |  | 26.21
| 其他材料费 | [10 empty] | - |  |  | 4.89 |  | -
| 材料费小计 | [10 empty] | - |  |  | 31.1 |  | -
注：1.如不使用省级或行业建设主管部门发布的计价依据，可不填定额编码、名称等； 2.招标文件提供了暂估单价的材料，按暂估的单价填入表内“暂估单价”栏及“暂估合价”栏。 | [12 empty] | 表-09-2
全费用综合单价分析表
工程名称：消防泵房-采暖工程 | [6 empty] | 标段：林甸县西南幼儿园-装修及配套外网、消防泵房 | [5 empty] | 第 12 页 共 27 页
项目编码 |  | 031003001002 |  | 项目名称 |  | 螺纹阀门 | [5 empty] | 计量单位 |  | 个 |  | 工程量 |  | 4
清单综合单价组成明细
定额编号 | 定额项目名称 | 定额 单位 | 数量 | 单价 | [7 empty] | 合价
|  |  |  | 人工费 | 材料费 | 机械费 |  | 管理费 和利润 | 总价措施 项目费 | 规费 | 税金 | 人工费 |  | 材料费 | 机械费 | 管理费 和利润 | 总价措施 项目费 | 规费 | 税金
10-5-3 | 螺纹阀门安装 公称直径(mm以内) 25 | 个 | 1 | 11.97 | 43.74 | 1.14 |  | 3.91 |  |  |  | 11.97 |  | 43.74 | 1.14 | 3.91
人工单价 |  | 小计 | [9 empty] | 11.97 |  | 43.74 | 1.14 | 3.91
技工138元/工日;普工103元/工日 |  | 未计价材料费 | [9 empty] | 37.02
清单项目综合单价 | [11 empty] | 60.76
材 料 费 明 细 | 主要材料名称、规格、型号 |  |  |  |  | 单位 |  |  | 数量 |  |  | 单价（元） |  |  | 合价（元） |  | 暂估单价 （元） |  | 暂估合价 （元）
| 丝接球阀 DN25 |  |  |  |  | 个 |  |  | 1.01 |  |  | 36.65 |  |  | 37.02
| 其他材料费 | [10 empty] | - |  |  | 6.73 |  | -
| 材料费小计 | [10 empty] | - |  |  | 43.75 |  | -
注：1.如不使用省级或行业建设主管部门发布的计价依据，可不填定额编码、名称等； 2.招标文件提供了暂估单价的材料，按暂估的单价填入表内“暂估单价”栏及“暂估合价”栏。 | [12 empty] | 表-09-2
全费用综合单价分析表
工程名称：消防泵房-采暖工程 | [6 empty] | 标段：林甸县西南幼儿园-装修及配套外网、消防泵房 | [5 empty] | 第 13 页 共 27 页
项目编码 |  | 031003001003 |  | 项目名称 |  | 螺纹阀门 | [5 empty] | 计量单位 |  | 个 |  | 工程量 |  | 1
清单综合单价组成明细
定额编号 | 定额项目名称 | 定额 单位 | 数量 | 单价 | [7 empty] | 合价
|  |  |  | 人工费 | 材料费 | 机械费 |  | 管理费 和利润 | 总价措施 项目费 | 规费 | 税金 | 人工费 |  | 材料费 | 机械费 | 管理费 和利润 | 总价措施 项目费 | 规费 | 税金
10-5-29 | 自动排气阀安装 公称直径(mm以内) 20 | 个 | 1 | 16.2 | 62.58 | 0.11 |  | 5.3 |  |  |  | 16.21 |  | 62.58 | 0.11 | 5.3
10-5-2 | 螺纹阀门安装 公称直径(mm以内) 20 | 个 | 1 | 10.84 | 31.09 | 0.87 |  | 3.54 |  |  |  | 10.84 |  | 31.09 | 0.87 | 3.54
人工单价 |  | 小计 | [9 empty] | 27.05 |  | 93.67 | 0.98 | 8.84
技工138元/工日;普工103元/工日 |  | 未计价材料费 | [9 empty] | 85.71
清单项目综合单价 | [11 empty] | 130.54
材 料 费 明 细 | 主要材料名称、规格、型号 |  |  |  |  | 单位 |  |  | 数量 |  |  | 单价（元） |  |  | 合价（元） |  | 暂估单价 （元） |  | 暂估合价 （元）
| 球阀 DN20 |  |  |  |  | 个 |  |  | 1.01 |  |  | 25.95 |  |  | 26.21
| 自动排气阀 ZP-1型 DN20 |  |  |  |  | 个 |  |  | 1 |  |  | 59.5 |  |  | 59.5
| 其他材料费 | [10 empty] | - |  |  | 7.97 |  | -
| 材料费小计 | [10 empty] | - |  |  | 93.68 |  | -
注：1.如不使用省级或行业建设主管部门发布的计价依据，可不填定额编码、名称等； 2.招标文件提供了暂估单价的材料，按暂估的单价填入表内“暂估单价”栏及“暂估合价”栏。 | [12 empty] | 表-09-2
全费用综合单价分析表
工程名称：消防泵房-采暖工程 | [6 empty] | 标段：林甸县西南幼儿园-装修及配套外网、消防泵房 | [5 empty] | 第 14 页 共 27 页
项目编码 |  | 031005004001 |  | 项目名称 |  | 光排管散热器 | [5 empty] | 计量单位 |  | m |  | 工程量 |  | 40
清单综合单价组成明细
定额编号 | 定额项目名称 | 定额 单位 | 数量 | 单价 | [7 empty] | 合价
|  |  |  | 人工费 | 材料费 | 机械费 |  | 管理费 和利润 | 总价措施 项目费 | 规费 | 税金 | 人工费 |  | 材料费 | 机械费 | 管理费 和利润 | 总价措施 项目费 | 规费 | 税金
10-7-52 | A型光排管散热器制作 排管长度L≤2m 公称直径(mm以内) 65 | 10m | 0.1 | 307.82 | 449.34 | 112.2 |  | 100.59 |  |  |  | 30.78 |  | 44.93 | 11.22 | 10.06
12-1-11 | 手工除锈 铸铁暖气片 综合锈蚀程度 | 10m2 | 0.0188 | 46.68 | 6.77 |  |  | 15.14 |  |  |  | 0.88 |  | 0.13 |  | 0.29
12-2-118 | 铸铁管、暖气片刷油 防锈漆 一遍 | 10m2 | 0.0188 | 33.46 | 16.51 |  |  | 10.85 |  |  |  | 0.63 |  | 0.31 |  | 0.2
12-2-120 | 铸铁管、暖气片刷油 银粉漆 第一遍 | 10m2 | 0.0188 | 32.36 | 8.59 |  |  | 10.49 |  |  |  | 0.61 |  | 0.16 |  | 0.2
12-2-121 | 铸铁管、暖气片刷油 银粉漆 增一遍 | 10m2 | 0.0188 | 31.3 | 7.63 |  |  | 10.15 |  |  |  | 0.59 |  | 0.14 |  | 0.19
人工单价 |  | 小计 | [9 empty] | 33.49 |  | 45.67 | 11.22 | 10.94
技工138元/工日;普工103元/工日 |  | 未计价材料费 | [9 empty] | 38.39
清单项目综合单价 | [11 empty] | 101.32
注：1.如不使用省级或行业建设主管部门发布的计价依据，可不填定额编码、名称等； 2.招标文件提供了暂估单价的材料，按暂估的单价填入表内“暂估单价”栏及“暂估合价”栏。 | [12 empty] | 表-09-2
全费用综合单价分析表
工程名称：消防泵房-采暖工程 | [6 empty] | 标段：林甸县西南幼儿园-装修及配套外网、消防泵房 | [5 empty] | 第 15 页 共 27 页
材 料 费 明 细 | 主要材料名称、规格、型号 |  |  |  |  | 单位 |  |  | 数量 |  |  | 单价（元） |  |  | 合价（元） |  | 暂估单价 （元） |  | 暂估合价 （元）
| 防锈漆 |  |  |  |  | kg |  |  | 0.0198 |  |  | 15.42 |  |  | 0.31
| 无缝钢管 D76×3.5 |  |  |  |  | m |  |  | 1.03 |  |  | 26.49 |  |  | 27.28
| 无缝钢管 D133×4 |  |  |  |  | m |  |  | 0.1753 |  |  | 60.01 |  |  | 10.52
| 乳白色非金属涂料 |  |  |  |  | kg |  |  | 0.0192 |  |  | 14.6 |  |  | 0.28
| 其他材料费 | [10 empty] | - |  |  | 7.3 |  | -
| 材料费小计 | [10 empty] | - |  |  | 45.69 |  | -
注：1.如不使用省级或行业建设主管部门发布的计价依据，可不填定额编码、名称等； 2.招标文件提供了暂估单价的材料，按暂估的单价填入表内“暂估单价”栏及“暂估合价”栏。 | [12 empty] | 表-09-2
全费用综合单价分析表
工程名称：消防泵房-采暖工程 | [6 empty] | 标段：林甸县西南幼儿园-装修及配套外网、消防泵房 | [5 empty] | 第 16 页 共 27 页
项目编码 |  | 031002003001 |  | 项目名称 |  | 套管 | [5 empty] | 计量单位 |  | 个 |  | 工程量 |  | 6
清单综合单价组成明细
定额编号 | 定额项目名称 | 定额 单位 | 数量 | 单价 | [7 empty] | 合价
|  |  |  | 人工费 | 材料费 | 机械费 |  | 管理费 和利润 | 总价措施 项目费 | 规费 | 税金 | 人工费 |  | 材料费 | 机械费 | 管理费 和利润 | 总价措施 项目费 | 规费 | 税金
借1-564 | 一般穿墙套管制作安装 公称直径(mm以内) 50 | 个 | 1 | 13.39 | 9.28 | 1.73 |  | 4.54 |  |  |  | 13.39 |  | 9.28 | 1.73 | 4.54
人工单价 |  | 小计 | [9 empty] | 13.39 |  | 9.28 | 1.73 | 4.54
综合工日103元/工日 |  | 未计价材料费 | [9 empty] | 5.66
清单项目综合单价 | [11 empty] | 28.94
材 料 费 明 细 | 主要材料名称、规格、型号 |  |  |  |  | 单位 |  |  | 数量 |  |  | 单价（元） |  |  | 合价（元） |  | 暂估单价 （元） |  | 暂估合价 （元）
| 焊接钢管 DN50 |  |  |  |  | m |  |  | 0.3 |  |  | 18.88 |  |  | 5.66
| 其他材料费 | [10 empty] | - |  |  | 3.62 |  | -
| 材料费小计 | [10 empty] | - |  |  | 9.28 |  | -
注：1.如不使用省级或行业建设主管部门发布的计价依据，可不填定额编码、名称等； 2.招标文件提供了暂估单价的材料，按暂估的单价填入表内“暂估单价”栏及“暂估合价”栏。 | [12 empty] | 表-09-2
全费用综合单价分析表
工程名称：消防泵房-采暖工程 | [6 empty] | 标段：林甸县西南幼儿园-装修及配套外网、消防泵房 | [5 empty] | 第 17 页 共 27 页
项目编码 |  | 031002003002 |  | 项目名称 |  | 套管 | [5 empty] | 计量单位 |  | 个 |  | 工程量 |  | 4
清单综合单价组成明细
定额编号 | 定额项目名称 | 定额 单位 | 数量 | 单价 | [7 empty] | 合价
|  |  |  | 人工费 | 材料费 | 机械费 |  | 管理费 和利润 | 总价措施 项目费 | 规费 | 税金 | 人工费 |  | 材料费 | 机械费 | 管理费 和利润 | 总价措施 项目费 | 规费 | 税金
借1-564 | 一般穿墙套管制作安装 公称直径(mm以内) 50 | 个 | 1 | 13.39 | 8.65 | 1.73 |  | 4.54 |  |  |  | 13.39 |  | 8.65 | 1.73 | 4.54
人工单价 |  | 小计 | [9 empty] | 13.39 |  | 8.65 | 1.73 | 4.54
综合工日103元/工日 |  | 未计价材料费 | [9 empty] | 5.03
清单项目综合单价 | [11 empty] | 28.31
材 料 费 明 细 | 主要材料名称、规格、型号 |  |  |  |  | 单位 |  |  | 数量 |  |  | 单价（元） |  |  | 合价（元） |  | 暂估单价 （元） |  | 暂估合价 （元）
| 焊接钢管 DN40 |  |  |  |  | m |  |  | 0.3 |  |  | 16.76 |  |  | 5.03
| 其他材料费 | [10 empty] | - |  |  | 3.62 |  | -
| 材料费小计 | [10 empty] | - |  |  | 8.65 |  | -
注：1.如不使用省级或行业建设主管部门发布的计价依据，可不填定额编码、名称等； 2.招标文件提供了暂估单价的材料，按暂估的单价填入表内“暂估单价”栏及“暂估合价”栏。 | [12 empty] | 表-09-2
全费用综合单价分析表
工程名称：消防泵房-采暖工程 | [6 empty] | 标段：林甸县西南幼儿园-装修及配套外网、消防泵房 | [5 empty] | 第 18 页 共 27 页
项目编码 |  | 010507006001 |  | 项目名称 |  | 化粪池、检查井 | [5 empty] | 计量单位 |  | 座 |  | 工程量 |  | 1
清单综合单价组成明细
定额编号 | 定额项目名称 | 定额 单位 | 数量 | 单价 | [7 empty] | 合价
|  |  |  | 人工费 | 材料费 | 机械费 |  | 管理费 和利润 | 总价措施 项目费 | 规费 | 税金 | 人工费 |  | 材料费 | 机械费 | 管理费 和利润 | 总价措施 项目费 | 规费 | 税金
借5-2367 | 矩形立式闸阀井 井室净尺寸(长×宽×高)(m) 1.50×2.10×3.00 井深(m) 3.30 | 座 | 1 | 1325.42 | 4394.62 | 86.3 |  | 404.77 |  |  |  | 1325.42 |  | 4394.62 | 86.3 | 404.77
借5-2419 | 非定型井 垫层 预拌混凝土 | 10m3 | 0.0567 | 1201.48 | 4139.19 |  |  | 366.92 |  |  |  | 68.12 |  | 234.69 |  | 20.8
人工单价 |  | 小计 | [9 empty] | 1393.54 |  | 4629.31 | 86.3 | 425.57
技工138元/工日;普工103元/工日 |  | 未计价材料费 | [9 empty] | 4449.51
清单项目综合单价 | [11 empty] | 6534.72
材 料 费 明 细 | 主要材料名称、规格、型号 |  |  |  |  | 单位 |  |  | 数量 |  |  | 单价（元） |  |  | 合价（元） |  | 暂估单价 （元） |  | 暂估合价 （元）
| 预拌混凝土 C15 |  |  |  |  | m3 |  |  | 0.5727 |  |  | 400 |  |  | 229.08
| 预拌混凝土 C25 |  |  |  |  | m3 |  |  | 6.799 |  |  | 420 |  |  | 2855.58
| 预拌混凝土 C10 |  |  |  |  | m3 |  |  | 0.806 |  |  | 420 |  |  | 338.52
| 塑钢爬梯 |  |  |  |  | kg |  |  | 21.209 |  |  | 11.11 |  |  | 235.63
| 铸铁井盖、井座 φ700重型 |  |  |  |  | 套 |  |  | 1 |  |  | 761.47 |  |  | 761.47
注：1.如不使用省级或行业建设主管部门发布的计价依据，可不填定额编码、名称等； 2.招标文件提供了暂估单价的材料，按暂估的单价填入表内“暂估单价”栏及“暂估合价”栏。 | [12 empty] | 表-09-2
全费用综合单价分析表
工程名称：消防泵房-采暖工程 | [6 empty] | 标段：林甸县西南幼儿园-装修及配套外网、消防泵房 | [5 empty] | 第 19 页 共 27 页
| 钢筋混凝土管 d300 |  |  |  |  | m |  |  | 0.513 |  |  | 57 |  |  | 29.24
| 其他材料费 | [10 empty] | - |  |  | 179.8 |  | -
| 材料费小计 | [10 empty] | - |  |  | 4629.32 |  | -
注：1.如不使用省级或行业建设主管部门发布的计价依据，可不填定额编码、名称等； 2.招标文件提供了暂估单价的材料，按暂估的单价填入表内“暂估单价”栏及“暂估合价”栏。 | [12 empty] | 表-09-2
全费用综合单价分析表
工程名称：消防泵房-采暖工程 | [6 empty] | 标段：林甸县西南幼儿园-装修及配套外网、消防泵房 | [5 empty] | 第 20 页 共 27 页
项目编码 |  | 030108003001 |  | 项目名称 |  | 轴流通风机 | [5 empty] | 计量单位 |  | 台 |  | 工程量 |  | 1
清单综合单价组成明细
定额编号 | 定额项目名称 | 定额 单位 | 数量 | 单价 | [7 empty] | 合价
|  |  |  | 人工费 | 材料费 | 机械费 |  | 管理费 和利润 | 总价措施 项目费 | 规费 | 税金 | 人工费 |  | 材料费 | 机械费 | 管理费 和利润 | 总价措施 项目费 | 规费 | 税金
7-1-72 | 轴流式、斜流式、混流式通风机安装 风量(m3/h) ≤8900 | 台 | 1 | 127.58 | 504.04 |  |  | 41.69 |  |  |  | 127.57 |  | 504.04 |  | 41.69
人工单价 |  | 小计 | [9 empty] | 127.57 |  | 504.04 |  | 41.69
技工138元/工日;普工103元/工日 |  | 未计价材料费 | [9 empty] | 500
清单项目综合单价 | [11 empty] | 673.3
材 料 费 明 细 | 主要材料名称、规格、型号 |  |  |  |  | 单位 |  |  | 数量 |  |  | 单价（元） |  |  | 合价（元） |  | 暂估单价 （元） |  | 暂估合价 （元）
| T35-11型轴流风机No.2.8 G=1464M³/H P=48PA N=40W |  |  |  |  | 台 |  |  | 1 |  |  | 500 |  |  | 500
| 其他材料费 | [10 empty] | - |  |  | 4.04 |  | -
| 材料费小计 | [10 empty] | - |  |  | 504.04 |  | -
注：1.如不使用省级或行业建设主管部门发布的计价依据，可不填定额编码、名称等； 2.招标文件提供了暂估单价的材料，按暂估的单价填入表内“暂估单价”栏及“暂估合价”栏。 | [12 empty] | 表-09-2
全费用综合单价分析表
工程名称：消防泵房-采暖工程 | [6 empty] | 标段：林甸县西南幼儿园-装修及配套外网、消防泵房 | [5 empty] | 第 21 页 共 27 页
项目编码 |  | 030703011001 |  | 项目名称 |  | 铝及铝合金风口、散流器 | [5 empty] | 计量单位 |  | 个 |  | 工程量 |  | 1
清单综合单价组成明细
定额编号 | 定额项目名称 | 定额 单位 | 数量 | 单价 | [7 empty] | 合价
|  |  |  | 人工费 | 材料费 | 机械费 |  | 管理费 和利润 | 总价措施 项目费 | 规费 | 税金 | 人工费 |  | 材料费 | 机械费 | 管理费 和利润 | 总价措施 项目费 | 规费 | 税金
7-3-37 | 百叶风口 周长(mm) ≤1800 | 个 | 1 | 43.41 | 94.99 | 0.13 |  | 14.19 |  |  |  | 43.41 |  | 94.99 | 0.13 | 14.19
人工单价 |  | 小计 | [9 empty] | 43.41 |  | 94.99 | 0.13 | 14.19
技工138元/工日;普工103元/工日 |  | 未计价材料费 | [9 empty] | 83.34
清单项目综合单价 | [11 empty] | 152.72
材 料 费 明 细 | 主要材料名称、规格、型号 |  |  |  |  | 单位 |  |  | 数量 |  |  | 单价（元） |  |  | 合价（元） |  | 暂估单价 （元） |  | 暂估合价 （元）
| 自垂式百叶风口 400*400 |  |  |  |  | 个 |  |  | 1 |  |  | 83.34 |  |  | 83.34
| 其他材料费 | [10 empty] | - |  |  | 11.65 |  | -
| 材料费小计 | [10 empty] | - |  |  | 94.99 |  | -
注：1.如不使用省级或行业建设主管部门发布的计价依据，可不填定额编码、名称等； 2.招标文件提供了暂估单价的材料，按暂估的单价填入表内“暂估单价”栏及“暂估合价”栏。 | [12 empty] | 表-09-2
全费用综合单价分析表
工程名称：消防泵房-采暖工程 | [6 empty] | 标段：林甸县西南幼儿园-装修及配套外网、消防泵房 | [5 empty] | 第 22 页 共 27 页
项目编码 |  | 030703011002 |  | 项目名称 |  | 铝及铝合金风口、散流器 | [5 empty] | 计量单位 |  | 个 |  | 工程量 |  | 1
清单综合单价组成明细
定额编号 | 定额项目名称 | 定额 单位 | 数量 | 单价 | [7 empty] | 合价
|  |  |  | 人工费 | 材料费 | 机械费 |  | 管理费 和利润 | 总价措施 项目费 | 规费 | 税金 | 人工费 |  | 材料费 | 机械费 | 管理费 和利润 | 总价措施 项目费 | 规费 | 税金
7-3-38 | 百叶风口 周长(mm) ≤2500 | 个 | 1 | 50.12 | 86.76 | 0.13 |  | 16.38 |  |  |  | 50.12 |  | 86.76 | 0.13 | 16.38
人工单价 |  | 小计 | [9 empty] | 50.12 |  | 86.76 | 0.13 | 16.38
技工138元/工日;普工103元/工日 |  | 未计价材料费 | [9 empty] | 71.61
清单项目综合单价 | [11 empty] | 153.39
材 料 费 明 细 | 主要材料名称、规格、型号 |  |  |  |  | 单位 |  |  | 数量 |  |  | 单价（元） |  |  | 合价（元） |  | 暂估单价 （元） |  | 暂估合价 （元）
| 自垂式百叶风口 500*200 |  |  |  |  | 个 |  |  | 1 |  |  | 71.61 |  |  | 71.61
| 其他材料费 | [10 empty] | - |  |  | 15.16 |  | -
| 材料费小计 | [10 empty] | - |  |  | 86.77 |  | -
注：1.如不使用省级或行业建设主管部门发布的计价依据，可不填定额编码、名称等； 2.招标文件提供了暂估单价的材料，按暂估的单价填入表内“暂估单价”栏及“暂估合价”栏。 | [12 empty] | 表-09-2
全费用综合单价分析表
工程名称：消防泵房-采暖工程 | [6 empty] | 标段：林甸县西南幼儿园-装修及配套外网、消防泵房 | [5 empty] | 第 23 页 共 27 页
项目编码 |  | 030702001001 |  | 项目名称 |  | 通风管道 | [5 empty] | 计量单位 |  | m2 |  | 工程量 |  | 4.71
清单综合单价组成明细
定额编号 | 定额项目名称 | 定额 单位 | 数量 | 单价 | [7 empty] | 合价
|  |  |  | 人工费 | 材料费 | 机械费 |  | 管理费 和利润 | 总价措施 项目费 | 规费 | 税金 | 人工费 |  | 材料费 | 机械费 | 管理费 和利润 | 总价措施 项目费 | 规费 | 税金
7-2-1 | 镀锌薄钢板圆形风管(δ=1.2mm以内咬口)直径(mm) ≤320 | 10m2 | 0.1 | 1173.52 | 673.62 | 47.56 |  | 383.55 |  |  |  | 117.35 |  | 67.36 | 4.76 | 38.36
人工单价 |  | 小计 | [9 empty] | 117.35 |  | 67.36 | 4.76 | 38.36
技工138元/工日;普工103元/工日 |  | 未计价材料费 | [9 empty] | 47.8
清单项目综合单价 | [11 empty] | 227.83
材 料 费 明 细 | 主要材料名称、规格、型号 |  |  |  |  | 单位 |  |  | 数量 |  |  | 单价（元） |  |  | 合价（元） |  | 暂估单价 （元） |  | 暂估合价 （元）
| 镀锌薄钢板 δ0.5 |  |  |  |  | m2 |  |  | 1.138 |  |  | 42 |  |  | 47.8
| 其他材料费 | [10 empty] | - |  |  | 19.57 |  | -
| 材料费小计 | [10 empty] | - |  |  | 67.37 |  | -
注：1.如不使用省级或行业建设主管部门发布的计价依据，可不填定额编码、名称等； 2.招标文件提供了暂估单价的材料，按暂估的单价填入表内“暂估单价”栏及“暂估合价”栏。 | [12 empty] | 表-09-2
全费用综合单价分析表
工程名称：消防泵房-采暖工程 | [6 empty] | 标段：林甸县西南幼儿园-装修及配套外网、消防泵房 | [5 empty] | 第 24 页 共 27 页
项目编码 |  | 031009001001 |  | 项目名称 |  | 采暖工程系统调试 | [5 empty] | 计量单位 |  | 系统 |  | 工程量 |  | 1
清单综合单价组成明细
定额编号 | 定额项目名称 | 定额 单位 | 数量 | 单价 | [7 empty] | 合价
|  |  |  | 人工费 | 材料费 | 机械费 |  | 管理费 和利润 | 总价措施 项目费 | 规费 | 税金 | 人工费 |  | 材料费 | 机械费 | 管理费 和利润 | 总价措施 项目费 | 规费 | 税金
BM15 | 采暖工程系统调整费(第十册 给排水、采暖、燃气工程) | 元 | 1 | 123.2 | 207.69 |  |  | 40.26 |  |  |  | 123.19 |  | 207.69 |  | 40.26
人工单价 |  | 小计 | [9 empty] | 123.19 |  | 207.69 |  | 40.26
未计价材料费
清单项目综合单价 | [11 empty] | 371.14
材 料 费 明 细 | 主要材料名称、规格、型号 |  |  |  |  | 单位 |  |  | 数量 |  |  | 单价（元） |  |  | 合价（元） |  | 暂估单价 （元） |  | 暂估合价 （元）
| 其他材料费 | [10 empty] | - |  |  | 207.69 |  | -
| 材料费小计 | [10 empty] | - |  |  | 207.69 |  | -
注：1.如不使用省级或行业建设主管部门发布的计价依据，可不填定额编码、名称等； 2.招标文件提供了暂估单价的材料，按暂估的单价填入表内“暂估单价”栏及“暂估合价”栏。 | [12 empty] | 表-09-2
全费用综合单价分析表
工程名称：消防泵房-采暖工程 | [6 empty] | 标段：林甸县西南幼儿园-装修及配套外网、消防泵房 | [5 empty] | 第 25 页 共 27 页
项目编码 |  | 030704001001 |  | 项目名称 |  | 通风工程检测、调试 | [5 empty] | 计量单位 |  | 系统 |  | 工程量 |  | 1
清单综合单价组成明细
定额编号 | 定额项目名称 | 定额 单位 | 数量 | 单价 | [7 empty] | 合价
|  |  |  | 人工费 | 材料费 | 机械费 |  | 管理费 和利润 | 总价措施 项目费 | 规费 | 税金 | 人工费 |  | 材料费 | 机械费 | 管理费 和利润 | 总价措施 项目费 | 规费 | 税金
BM14 | 系统调整费(第七册 通风空调工程) | 元 | 1 | 18.96 | 31.97 |  |  | 6.2 |  |  |  | 18.96 |  | 31.97 |  | 6.2
人工单价 |  | 小计 | [9 empty] | 18.96 |  | 31.97 |  | 6.2
未计价材料费
清单项目综合单价 | [11 empty] | 57.13
材 料 费 明 细 | 主要材料名称、规格、型号 |  |  |  |  | 单位 |  |  | 数量 |  |  | 单价（元） |  |  | 合价（元） |  | 暂估单价 （元） |  | 暂估合价 （元）
| 其他材料费 | [10 empty] | - |  |  | 31.97 |  | -
| 材料费小计 | [10 empty] | - |  |  | 31.97 |  | -
注：1.如不使用省级或行业建设主管部门发布的计价依据，可不填定额编码、名称等； 2.招标文件提供了暂估单价的材料，按暂估的单价填入表内“暂估单价”栏及“暂估合价”栏。 | [12 empty] | 表-09-2
全费用综合单价分析表
工程名称：消防泵房-采暖工程 | [6 empty] | 标段：林甸县西南幼儿园-装修及配套外网、消防泵房 | [5 empty] | 第 26 页 共 27 页
项目编码 |  | 031301017001 |  | 项目名称 |  | 脚手架搭拆 | [5 empty] | 计量单位 |  | 项 |  | 工程量 |  | 1
清单综合单价组成明细
定额编号 | 定额项目名称 | 定额 单位 | 数量 | 单价 | [7 empty] | 合价
|  |  |  | 人工费 | 材料费 | 机械费 |  | 管理费 和利润 | 总价措施 项目费 | 规费 | 税金 | 人工费 |  | 材料费 | 机械费 | 管理费 和利润 | 总价措施 项目费 | 规费 | 税金
BM10 | 脚手架搭拆费(第十册 给排水、采暖、燃气工程) | 元 | 1 | 75.65 | 127.53 |  |  | 24.72 |  |  |  | 75.65 |  | 127.53 |  | 24.72
BM11 | 脚手架搭拆费(第十二册 刷油、防腐蚀、绝热工程) | 元 | 1 | 4.24 | 7.1 |  |  | 1.37 |  |  |  | 4.24 |  | 7.1 |  | 1.37
BM7 | 脚手架搭拆费(第七册 通风空调工程) | 元 | 1 | 10.84 | 18.27 |  |  | 3.54 |  |  |  | 10.84 |  | 18.27 |  | 3.54
人工单价 |  | 小计 | [9 empty] | 90.73 |  | 152.9 |  | 29.63
未计价材料费
清单项目综合单价 | [11 empty] | 273.26
材 料 费 明 细 | 主要材料名称、规格、型号 |  |  |  |  | 单位 |  |  | 数量 |  |  | 单价（元） |  |  | 合价（元） |  | 暂估单价 （元） |  | 暂估合价 （元）
注：1.如不使用省级或行业建设主管部门发布的计价依据，可不填定额编码、名称等； 2.招标文件提供了暂估单价的材料，按暂估的单价填入表内“暂估单价”栏及“暂估合价”栏。 | [12 empty] | 表-09-2
全费用综合单价分析表
工程名称：消防泵房-采暖工程 | [6 empty] | 标段：林甸县西南幼儿园-装修及配套外网、消防泵房 | [5 empty] | 第 27 页 共 27 页
| 其他材料费 | [10 empty] | - |  |  | 152.89 |  | -
| 材料费小计 | [10 empty] | - |  |  | 152.89 |  | -
注：1.如不使用省级或行业建设主管部门发布的计价依据，可不填定额编码、名称等； 2.招标文件提供了暂估单价的材料，按暂估的单价填入表内“暂估单价”栏及“暂估合价”栏。 | [12 empty] | 表-09-2

## 表-09-3 综合单价分析表-全费用（含疫情防控费）
全费用综合单价分析表
工程名称：消防泵房-采暖工程 | [5 empty] | 标段：林甸县西南幼儿园-装修及配套外网、消防泵房 | [6 empty] | 第 1 页 共 5 页
序号 | 项目编码 | 项目 名称 | 项目特征 | 工程量 | 单位 |  | 综合单价组成（元） | [8 empty] | 综合单价 | 综合合价
[7 empty] | 人工费 | 材料费 | 机械费 | 管理费和利润 | 总价措施 项目费 | 规费 |  | 新冠肺炎疫情防控专项费 | 税金
1 | 031001002001 | 钢管 | 1.安装部位:室内 2.介质:热媒体 3.规格、压力等级:焊接钢管 DN32 4.连接形式:丝接 5.压力试验及吹、洗设计要求:安装完毕后，必须清晰，再按工作压力1.5倍的水压进行试验10分钟内压降不超过0.02MPa,然后将试验压力降至工作压力作外观检查，以不渗不漏为合格 | 41.96 | m |  | 21.89 | 25.06 | 1.09 | 7.88 | [5 empty] | 58.14 | 2439.55
2 | 031001002002 | 钢管 | 1.安装部位:室内 2.介质:热媒体 3.规格、压力等级:焊接钢管 DN25 4.连接形式:丝接 5.压力试验及吹、洗设计要求:安装完毕后，必须清晰， | 38.91 | m |  | 20.67 | 17.45 | 0.8 | 7.44 | [5 empty] | 48.46 | 1885.58
注：1.如不使用省级或行业建设主管部门发布的计价依据，可不填定额编码、名称等； 2.招标文件提供了暂估单价的材料，按暂估的单价填入表内“暂估单价”栏及“暂估合价”栏。
全费用综合单价分析表
工程名称：消防泵房-采暖工程 | [5 empty] | 标段：林甸县西南幼儿园-装修及配套外网、消防泵房 | [6 empty] | 第 2 页 共 5 页
序号 | 项目编码 | 项目 名称 | 项目特征 | 工程量 | 单位 |  | 综合单价组成（元） | [8 empty] | 综合单价 | 综合合价
[7 empty] | 人工费 | 材料费 | 机械费 | 管理费和利润 | 总价措施 项目费 | 规费 |  | 新冠肺炎疫情防控专项费 | 税金
再按工作压力1.5倍的水压进行试验10分钟内压降不超过0.02MPa,然后将试验压力降至工作压力作外观检查，以不渗不漏为合格
3 | 031001002003 | 钢管 | 1.安装部位:室内 2.介质:热媒体 3.规格、压力等级:焊接钢管 DN20 4.连接形式:丝接 5.压力试验及吹、洗设计要求:安装完毕后，必须清晰，再按工作压力1.5倍的水压进行试验10分钟内压降不超过0.02MPa,然后将试验压力降至工作压力作外观检查，以不渗不漏为合格 | 20.58 | m |  | 17.25 | 13.05 | 0.4 | 6.2 | [5 empty] | 38.65 | 795.42
4 | 031201001001 | 管道刷油 | 1.除锈级别:管道及附件在涂刷底漆前,应清除 | 11.41 | m2 |  | 9.71 | 5.15 |  | 3.5 | [5 empty] | 19.43 | 221.7
注：1.如不使用省级或行业建设主管部门发布的计价依据，可不填定额编码、名称等； 2.招标文件提供了暂估单价的材料，按暂估的单价填入表内“暂估单价”栏及“暂估合价”栏。
全费用综合单价分析表
工程名称：消防泵房-采暖工程 | [5 empty] | 标段：林甸县西南幼儿园-装修及配套外网、消防泵房 | [6 empty] | 第 3 页 共 5 页
序号 | 项目编码 | 项目 名称 | 项目特征 | 工程量 | 单位 |  | 综合单价组成（元） | [8 empty] | 综合单价 | 综合合价
[7 empty] | 人工费 | 材料费 | 机械费 | 管理费和利润 | 总价措施 项目费 | 规费 |  | 新冠肺炎疫情防控专项费 | 税金
表面的灰尘,污垢,锈斑,焊渣等物.涂刷油漆厚度均匀,不得有脱皮,起泡,流淌和漏涂现象 2.油漆品种:明设采暖管道及其附件刷防锈漆一遍.白色调和漆两遍
5 | 031002001001 | 管道支架 | 1.名称:管道支、吊架 2.管架形式:根据现场实际情况确定 | 36.19 | kg |  | 8.2 | 5.53 | 2.98 | 2.95 | [5 empty] | 20.49 | 741.53
6 | 031201003001 | 金属结构刷油 | 1.除锈级别:在涂刷底漆前,应清除表面的灰尘,污垢,锈斑,焊渣等物.涂刷油漆厚度均匀,不得有脱皮,起泡,流淌和漏涂现象 2.油漆品种:v | 36.19 | kg |  | 0.68 | 0.13 | 0.18 | 0.25 | [5 empty] | 1.32 | 47.77
7 | 03B001 | 采暖入口装置 | 1.名称：采暖入口装置 DN32 2.内含：超声波热计量表、温度计、压力表、Y型过滤器、法兰 | 1 | 组 |  | 294.94 | 1740.95 | 25.55 | 106.18 | [5 empty] | 2197.59 | 2197.59
注：1.如不使用省级或行业建设主管部门发布的计价依据，可不填定额编码、名称等； 2.招标文件提供了暂估单价的材料，按暂估的单价填入表内“暂估单价”栏及“暂估合价”栏。
全费用综合单价分析表
工程名称：消防泵房-采暖工程 | [5 empty] | 标段：林甸县西南幼儿园-装修及配套外网、消防泵房 | [6 empty] | 第 4 页 共 5 页
序号 | 项目编码 | 项目 名称 | 项目特征 | 工程量 | 单位 |  | 综合单价组成（元） | [8 empty] | 综合单价 | 综合合价
[7 empty] | 人工费 | 材料费 | 机械费 | 管理费和利润 | 总价措施 项目费 | 规费 |  | 新冠肺炎疫情防控专项费 | 税金
截止阀、自力式压差控制阀等
8 | 031003001001 | 螺纹阀门 | 1.类型:丝接球阀 DN20 | 7 | 个 |  | 9.84 | 31.09 | 0.87 | 3.54 | [5 empty] | 46.34 | 324.38
9 | 031003001002 | 螺纹阀门 | 1.类型:丝接球阀 DN25 | 4 | 个 |  | 10.87 | 43.74 | 1.14 | 3.91 | [5 empty] | 60.76 | 243.04
10 | 031003001003 | 螺纹阀门 | 1.类型:自动排气阀 ZP-1型 DN20 2.含配套球阀 | 1 | 个 |  | 24.55 | 93.67 | 0.98 | 8.84 | [5 empty] | 130.54 | 130.54
11 | 031005004001 | 光排管散热器 | 1.材质、类型:高频焊翅片管 HDGC6-60-2000 2.器具、托架除锈、刷油设计要求:刷防锈漆二遍，乳白色非金属涂料二遍 | 40 | m |  | 30.38 | 45.68 | 11.22 | 10.93 | [5 empty] | 101.32 | 4052.8
12 | 031002003001 | 套管 | 1.名称、类型:穿墙和楼板套管 2.规格:DN32 | 6 | 个 |  | 12.61 | 9.28 | 1.73 | 4.54 | [5 empty] | 28.94 | 173.64
13 | 031002003002 | 套管 | 1.名称、类型:穿墙和楼板套管 2.规格:DN25 | 4 | 个 |  | 12.61 | 8.65 | 1.73 | 4.54 | [5 empty] | 28.31 | 113.24
14 | 010507006001 | 化粪池、检查井 | 1.名称:矩形立式阀门井(井口保温) 采暖于给水共用 2.详见:图集:05s502 | 1 | 座 |  | 1251.69 | 4629.31 | 86.3 | 425.57 | [5 empty] | 6534.72 | 6534.72
注：1.如不使用省级或行业建设主管部门发布的计价依据，可不填定额编码、名称等； 2.招标文件提供了暂估单价的材料，按暂估的单价填入表内“暂估单价”栏及“暂估合价”栏。
全费用综合单价分析表
工程名称：消防泵房-采暖工程 | [5 empty] | 标段：林甸县西南幼儿园-装修及配套外网、消防泵房 | [6 empty] | 第 5 页 共 5 页
序号 | 项目编码 | 项目 名称 | 项目特征 | 工程量 | 单位 |  | 综合单价组成（元） | [8 empty] | 综合单价 | 综合合价
[7 empty] | 人工费 | 材料费 | 机械费 | 管理费和利润 | 总价措施 项目费 | 规费 |  | 新冠肺炎疫情防控专项费 | 税金
15 | 030108003001 | 轴流通风机 | 1.名称:T35-11型轴流风机No.2.8 2.型号:G=1464M³/H P=48PA N=40W | 1 | 台 |  | 115.82 | 504.04 |  | 41.69 | [5 empty] | 673.3 | 673.3
16 | 030703011001 | 铝及铝合金风口、散流器 | 1.名称:自垂式百叶风口 400*400 | 1 | 个 |  | 39.41 | 94.99 | 0.13 | 14.19 | [5 empty] | 152.72 | 152.72
17 | 030703011002 | 铝及铝合金风口、散流器 | 1.名称:自垂式百叶风口 500*200 | 1 | 个 |  | 45.5 | 86.76 | 0.13 | 16.38 | [5 empty] | 153.39 | 153.39
18 | 030702001001 | 通风管道 | 1.名称:柴油发电机排烟管连接钢管 | 4.71 | m2 |  | 106.54 | 67.36 | 4.76 | 38.36 | [5 empty] | 227.83 | 1073.08
19 | 031009001001 | 采暖工程系统调试 |  | 1 | 系统 |  | 111.83 | 207.69 |  | 40.26 | [5 empty] | 371.14 | 371.14
20 | 030704001001 | 通风工程检测、调试 |  | 1 | 系统 |  | 17.21 | 31.97 |  | 6.2 | [5 empty] | 57.13 | 57.13
21 | 031301017001 | 脚手架搭拆 |  | 1 | 项 |  | 82.33 | 152.9 |  | 29.63 | [5 empty] | 273.26 | 273.26
注：1.如不使用省级或行业建设主管部门发布的计价依据，可不填定额编码、名称等； 2.招标文件提供了暂估单价的材料，按暂估的单价填入表内“暂估单价”栏及“暂估合价”栏。

## 表-09-4 综合单价分析表-全费用（带子目）（含疫情防控费）
全费用综合单价分析表
工程名称：消防泵房-采暖工程 | [7 empty] | 标段：林甸县西南幼儿园-装修及配套外网、消防泵房 | [5 empty] | 第 1 页 共 27 页
项目编码 |  | 031001002001 |  |  | 项目名称 |  | 钢管 | [5 empty] | 计量单位 |  | m |  | 工程量 |  | 41.96
清单综合单价组成明细
定额编号 | 定额项目名称 | 定额 单位 | 数量 | 单价 | [8 empty] | 合价
|  |  |  | 人工费 | 材料费 | 机械费 | 管理费 和利润 |  | 总价措施 项目费 | 规费 | 新冠肺炎疫情防控专项费 | 税金 | 人工费 |  | 材料费 | 机械费 | 管理费 和利润 | 总价措施 项目费 | 规费 | 新冠肺炎疫情防控专项费 | 税金
10-2-15 | 室内采暖镀锌钢管(螺纹连接) 公称直径(mm) 32 | 10m | 0.1 | 241.12 | 250.58 | 10.93 | 78.79 | [5 empty] | 24.11 |  | 25.06 | 1.09 | 7.88
人工单价 |  | 小计 | [10 empty] | 24.11 |  | 25.06 | 1.09 | 7.88
技工138元/工日;普工103元/工日 |  | 未计价材料费 | [10 empty] | 24.41
清单项目综合单价 | [12 empty] | 58.14
材 料 费 明 细 | 主要材料名称、规格、型号 |  |  |  |  | 单位 |  |  | 数量 |  |  |  | 单价（元） |  |  | 合价（元） |  | 暂估单价 （元） |  | 暂估合价 （元）
| 焊接钢管 DN32 |  |  |  |  | m |  |  | 0.997 |  |  |  | 15.16 |  |  | 15.11
| 采暖室内钢管螺纹管件 DN32 DN32 |  |  |  |  | 个 |  |  | 1.093 |  |  |  | 8.5 |  |  | 9.29
| 其他材料费 | [11 empty] | - |  |  | 0.65 |  | -
| 材料费小计 | [11 empty] | - |  |  | 25.05 |  | -
注：1.如不使用省级或行业建设主管部门发布的计价依据，可不填定额编码、名称等； 2.招标文件提供了暂估单价的材料，按暂估的单价填入表内“暂估单价”栏及“暂估合价”栏。 | [13 empty] | 表-09-2
全费用综合单价分析表
工程名称：消防泵房-采暖工程 | [7 empty] | 标段：林甸县西南幼儿园-装修及配套外网、消防泵房 | [5 empty] | 第 2 页 共 27 页
项目编码 |  | 031001002002 |  |  | 项目名称 |  | 钢管 | [5 empty] | 计量单位 |  | m |  | 工程量 |  | 38.91
清单综合单价组成明细
定额编号 | 定额项目名称 | 定额 单位 | 数量 | 单价 | [8 empty] | 合价
|  |  |  | 人工费 | 材料费 | 机械费 | 管理费 和利润 |  | 总价措施 项目费 | 规费 | 新冠肺炎疫情防控专项费 | 税金 | 人工费 |  | 材料费 | 机械费 | 管理费 和利润 | 总价措施 项目费 | 规费 | 新冠肺炎疫情防控专项费 | 税金
10-2-14 | 室内采暖镀锌钢管(螺纹连接) 公称直径(mm) 25 | 10m | 0.1 | 227.67 | 174.54 | 7.97 | 74.4 | [5 empty] | 22.77 |  | 17.45 | 0.8 | 7.44
人工单价 |  | 小计 | [10 empty] | 22.77 |  | 17.45 | 0.8 | 7.44
技工138元/工日;普工103元/工日 |  | 未计价材料费 | [10 empty] | 16.87
清单项目综合单价 | [12 empty] | 48.46
材 料 费 明 细 | 主要材料名称、规格、型号 |  |  |  |  | 单位 |  |  | 数量 |  |  |  | 单价（元） |  |  | 合价（元） |  | 暂估单价 （元） |  | 暂估合价 （元）
| 采暖室内镀锌钢管螺纹管件 DN25 |  |  |  |  | 个 |  |  | 1.231 |  |  |  | 6.15 |  |  | 7.57
| 焊接钢管 DN25 |  |  |  |  | m |  |  | 0.97 |  |  |  | 9.59 |  |  | 9.3
| 其他材料费 | [11 empty] | - |  |  | 0.56 |  | -
| 材料费小计 | [11 empty] | - |  |  | 17.43 |  | -
注：1.如不使用省级或行业建设主管部门发布的计价依据，可不填定额编码、名称等； 2.招标文件提供了暂估单价的材料，按暂估的单价填入表内“暂估单价”栏及“暂估合价”栏。 | [13 empty] | 表-09-2
全费用综合单价分析表
工程名称：消防泵房-采暖工程 | [7 empty] | 标段：林甸县西南幼儿园-装修及配套外网、消防泵房 | [5 empty] | 第 3 页 共 27 页
项目编码 |  | 031001002003 |  |  | 项目名称 |  | 钢管 | [5 empty] | 计量单位 |  | m |  | 工程量 |  | 20.58
清单综合单价组成明细
定额编号 | 定额项目名称 | 定额 单位 | 数量 | 单价 | [8 empty] | 合价
|  |  |  | 人工费 | 材料费 | 机械费 | 管理费 和利润 |  | 总价措施 项目费 | 规费 | 新冠肺炎疫情防控专项费 | 税金 | 人工费 |  | 材料费 | 机械费 | 管理费 和利润 | 总价措施 项目费 | 规费 | 新冠肺炎疫情防控专项费 | 税金
10-2-13 | 室内采暖镀锌钢管(螺纹连接) 公称直径(mm) 20 | 10m | 0.1 | 190.04 | 130.49 | 3.97 | 62.1 | [5 empty] | 19 |  | 13.05 | 0.4 | 6.21
人工单价 |  | 小计 | [10 empty] | 19 |  | 13.05 | 0.4 | 6.21
技工138元/工日;普工103元/工日 |  | 未计价材料费 | [10 empty] | 12.6
清单项目综合单价 | [12 empty] | 38.65
材 料 费 明 细 | 主要材料名称、规格、型号 |  |  |  |  | 单位 |  |  | 数量 |  |  |  | 单价（元） |  |  | 合价（元） |  | 暂估单价 （元） |  | 暂估合价 （元）
| 采暖室内镀锌钢管螺纹管件 DN20 |  |  |  |  | 个 |  |  | 1.254 |  |  |  | 5.01 |  |  | 6.28
| 焊接钢管 DN20 |  |  |  |  | m |  |  | 0.97 |  |  |  | 6.51 |  |  | 6.31
| 其他材料费 | [11 empty] | - |  |  | 0.44 |  | -
| 材料费小计 | [11 empty] | - |  |  | 13.03 |  | -
注：1.如不使用省级或行业建设主管部门发布的计价依据，可不填定额编码、名称等； 2.招标文件提供了暂估单价的材料，按暂估的单价填入表内“暂估单价”栏及“暂估合价”栏。 | [13 empty] | 表-09-2
全费用综合单价分析表
工程名称：消防泵房-采暖工程 | [7 empty] | 标段：林甸县西南幼儿园-装修及配套外网、消防泵房 | [5 empty] | 第 4 页 共 27 页
项目编码 |  | 031201001001 |  |  | 项目名称 |  | 管道刷油 | [5 empty] | 计量单位 |  | m2 |  | 工程量 |  | 11.41
清单综合单价组成明细
定额编号 | 定额项目名称 | 定额 单位 | 数量 | 单价 | [8 empty] | 合价
|  |  |  | 人工费 | 材料费 | 机械费 | 管理费 和利润 |  | 总价措施 项目费 | 规费 | 新冠肺炎疫情防控专项费 | 税金 | 人工费 |  | 材料费 | 机械费 | 管理费 和利润 | 总价措施 项目费 | 规费 | 新冠肺炎疫情防控专项费 | 税金
12-1-1 | 手工除锈 管道 轻锈【人工含量已修改】 | 10m2 | 0.1 | 33.6 | 4.51 |  | 10.9 | [5 empty] | 3.36 |  | 0.45 |  | 1.09
12-2-3 | 管道刷油 防锈漆 第一遍【人工含量已修改】 | 10m2 | 0.1 | 24.16 | 20.51 |  | 7.84 | [5 empty] | 2.42 |  | 2.05 |  | 0.78
12-2-8 | 管道刷油 调和漆 第一遍 | 10m2 | 0.1 | 25.41 | 14.02 |  | 8.23 | [5 empty] | 2.54 |  | 1.4 |  | 0.82
12-2-9 | 管道刷油 调和漆 增一遍 | 10m2 | 0.1 | 24.65 | 12.43 |  | 7.99 | [5 empty] | 2.47 |  | 1.24 |  | 0.8
人工单价 |  | 小计 | [10 empty] | 10.79 |  | 5.14 |  | 3.49
技工138元/工日;普工103元/工日 |  | 未计价材料费 | [10 empty] | 4.65
清单项目综合单价 | [12 empty] | 19.43
材 料 费 明 细 | 主要材料名称、规格、型号 |  |  |  |  | 单位 |  |  | 数量 |  |  |  | 单价（元） |  |  | 合价（元） |  | 暂估单价 （元） |  | 暂估合价 （元）
注：1.如不使用省级或行业建设主管部门发布的计价依据，可不填定额编码、名称等； 2.招标文件提供了暂估单价的材料，按暂估的单价填入表内“暂估单价”栏及“暂估合价”栏。 | [13 empty] | 表-09-2
全费用综合单价分析表
工程名称：消防泵房-采暖工程 | [7 empty] | 标段：林甸县西南幼儿园-装修及配套外网、消防泵房 | [5 empty] | 第 5 页 共 27 页
| 防锈漆 |  |  |  |  | kg |  |  | 0.131 |  |  |  | 15.42 |  |  | 2.02
| 酚醛调和漆(各色) |  |  |  |  | kg |  |  | 0.198 |  |  |  | 13.27 |  |  | 2.63
| 其他材料费 | [11 empty] | - |  |  | 0.51 |  | -
| 材料费小计 | [11 empty] | - |  |  | 5.16 |  | -
注：1.如不使用省级或行业建设主管部门发布的计价依据，可不填定额编码、名称等； 2.招标文件提供了暂估单价的材料，按暂估的单价填入表内“暂估单价”栏及“暂估合价”栏。 | [13 empty] | 表-09-2
全费用综合单价分析表
工程名称：消防泵房-采暖工程 | [7 empty] | 标段：林甸县西南幼儿园-装修及配套外网、消防泵房 | [5 empty] | 第 6 页 共 27 页
项目编码 |  | 031002001001 |  |  | 项目名称 |  | 管道支架 | [5 empty] | 计量单位 |  | kg |  | 工程量 |  | 36.19
清单综合单价组成明细
定额编号 | 定额项目名称 | 定额 单位 | 数量 | 单价 | [8 empty] | 合价
|  |  |  | 人工费 | 材料费 | 机械费 | 管理费 和利润 |  | 总价措施 项目费 | 规费 | 新冠肺炎疫情防控专项费 | 税金 | 人工费 |  | 材料费 | 机械费 | 管理费 和利润 | 总价措施 项目费 | 规费 | 新冠肺炎疫情防控专项费 | 税金
10-12-1 | 管道支、吊架 制作【人工含量已修改】 | 100kg | 0.01 | 587.2 | 432.76 | 182.41 | 191.9 | [5 empty] | 5.87 |  | 4.33 | 1.82 | 1.92
10-12-2 | 管道支、吊架 安装【人工含量已修改】 | 100kg | 0.01 | 316.39 | 119.96 | 116.05 | 103.4 | [5 empty] | 3.16 |  | 1.2 | 1.16 | 1.03
人工单价 |  | 小计 | [10 empty] | 9.03 |  | 5.53 | 2.98 | 2.95
技工138元/工日;普工103元/工日 |  | 未计价材料费 | [10 empty] | 3.85
清单项目综合单价 | [12 empty] | 20.49
材 料 费 明 细 | 主要材料名称、规格、型号 |  |  |  |  | 单位 |  |  | 数量 |  |  |  | 单价（元） |  |  | 合价（元） |  | 暂估单价 （元） |  | 暂估合价 （元）
| 型钢(综合) |  |  |  |  | kg |  |  | 1.05 |  |  |  | 3.67 |  |  | 3.85
| 其他材料费 | [11 empty] | - |  |  | 1.66 |  | -
| 材料费小计 | [11 empty] | - |  |  | 5.51 |  | -
注：1.如不使用省级或行业建设主管部门发布的计价依据，可不填定额编码、名称等； 2.招标文件提供了暂估单价的材料，按暂估的单价填入表内“暂估单价”栏及“暂估合价”栏。 | [13 empty] | 表-09-2
全费用综合单价分析表
工程名称：消防泵房-采暖工程 | [7 empty] | 标段：林甸县西南幼儿园-装修及配套外网、消防泵房 | [5 empty] | 第 7 页 共 27 页
项目编码 |  | 031201003001 |  |  | 项目名称 |  | 金属结构刷油 | [5 empty] | 计量单位 |  | kg |  | 工程量 |  | 36.19
清单综合单价组成明细
定额编号 | 定额项目名称 | 定额 单位 | 数量 | 单价 | [8 empty] | 合价
|  |  |  | 人工费 | 材料费 | 机械费 | 管理费 和利润 |  | 总价措施 项目费 | 规费 | 新冠肺炎疫情防控专项费 | 税金 | 人工费 |  | 材料费 | 机械费 | 管理费 和利润 | 总价措施 项目费 | 规费 | 新冠肺炎疫情防控专项费 | 税金
12-1-5 | 手工除锈 一般钢结构 轻锈【人工含量已修改】 | 100kg | 0.01 | 33.6 | 3.35 | 9.24 | 10.9 | [5 empty] | 0.34 |  | 0.03 | 0.09 | 0.11
12-2-54 | 一般钢结构 银粉漆 第一遍【人工含量已修改】 | 100kg | 0.01 | 21.16 | 5.23 | 4.62 | 6.86 | [5 empty] | 0.21 |  | 0.05 | 0.05 | 0.07
12-2-55 | 一般钢结构 银粉漆 增一遍【人工含量已修改】 | 100kg | 0.01 | 21.16 | 4.6 | 4.62 | 6.86 | [5 empty] | 0.21 |  | 0.05 | 0.05 | 0.07
人工单价 |  | 小计 | [10 empty] | 0.76 |  | 0.13 | 0.19 | 0.25
技工138元/工日;普工103元/工日 |  | 未计价材料费 | [10 empty] | 0.09
清单项目综合单价 | [12 empty] | 1.32
材 料 费 明 细 | 主要材料名称、规格、型号 |  |  |  |  | 单位 |  |  | 数量 |  |  |  | 单价（元） |  |  | 合价（元） |  | 暂估单价 （元） |  | 暂估合价 （元）
注：1.如不使用省级或行业建设主管部门发布的计价依据，可不填定额编码、名称等； 2.招标文件提供了暂估单价的材料，按暂估的单价填入表内“暂估单价”栏及“暂估合价”栏。 | [13 empty] | 表-09-2
全费用综合单价分析表
工程名称：消防泵房-采暖工程 | [7 empty] | 标段：林甸县西南幼儿园-装修及配套外网、消防泵房 | [5 empty] | 第 8 页 共 27 页
| 银粉漆 |  |  |  |  | kg |  |  | 0.0062 |  |  |  | 14.6 |  |  | 0.09
| 其他材料费 | [11 empty] | - |  |  | 0.05 |  | -
| 材料费小计 | [11 empty] | - |  |  | 0.14 |  | -
注：1.如不使用省级或行业建设主管部门发布的计价依据，可不填定额编码、名称等； 2.招标文件提供了暂估单价的材料，按暂估的单价填入表内“暂估单价”栏及“暂估合价”栏。 | [13 empty] | 表-09-2
全费用综合单价分析表
工程名称：消防泵房-采暖工程 | [7 empty] | 标段：林甸县西南幼儿园-装修及配套外网、消防泵房 | [5 empty] | 第 9 页 共 27 页
项目编码 |  | 03B001 |  |  | 项目名称 |  | 采暖入口装置 | [5 empty] | 计量单位 |  | 组 |  | 工程量 |  | 1
清单综合单价组成明细
定额编号 | 定额项目名称 | 定额 单位 | 数量 | 单价 | [8 empty] | 合价
|  |  |  | 人工费 | 材料费 | 机械费 | 管理费 和利润 |  | 总价措施 项目费 | 规费 | 新冠肺炎疫情防控专项费 | 税金 | 人工费 |  | 材料费 | 机械费 | 管理费 和利润 | 总价措施 项目费 | 规费 | 新冠肺炎疫情防控专项费 | 税金
10-5-318 | 热水采暖入口热量表组成安装(螺纹连接) 入口管道公称直径(mm) 32 | 组 | 1 | 324.91 | 1740.95 | 25.55 | 106.18 | [5 empty] | 324.91 |  | 1740.95 | 25.55 | 106.18
人工单价 |  | 小计 | [10 empty] | 324.91 |  | 1740.95 | 25.55 | 106.18
技工138元/工日;普工103元/工日 |  | 未计价材料费 | [10 empty] | 1668.25
清单项目综合单价 | [12 empty] | 2197.59
材 料 费 明 细 | 主要材料名称、规格、型号 |  |  |  |  | 单位 |  |  | 数量 |  |  |  | 单价（元） |  |  | 合价（元） |  | 暂估单价 （元） |  | 暂估合价 （元）
| 螺纹热量表 DN32 |  |  |  |  | 套 |  |  | 1 |  |  |  | 563.72 |  |  | 563.72
| 压力表 0~2.5MPaφ50(带表弯) 0~2.5MPaφ50(带表弯) |  |  |  |  | 套 |  |  | 4.04 |  |  |  | 75 |  |  | 303
| 温度计 0~120℃ 0~120℃ |  |  |  |  | 块 |  |  | 2.02 |  |  |  | 11.64 |  |  | 23.51
| 过滤器 DN32 |  |  |  |  | 个 |  |  | 2 |  |  |  | 161.85 |  |  | 323.7
| 螺纹闸阀 DN32 |  |  |  |  | 个 |  |  | 4.04 |  |  |  | 57.69 |  |  | 233.07
| 螺纹截止阀 DN15 DN15 |  |  |  |  | 个 |  |  | 5.05 |  |  |  | 25 |  |  | 126.25
注：1.如不使用省级或行业建设主管部门发布的计价依据，可不填定额编码、名称等； 2.招标文件提供了暂估单价的材料，按暂估的单价填入表内“暂估单价”栏及“暂估合价”栏。 | [13 empty] | 表-09-2
全费用综合单价分析表
工程名称：消防泵房-采暖工程 | [7 empty] | 标段：林甸县西南幼儿园-装修及配套外网、消防泵房 | [5 empty] | 第 10 页 共 27 页
| 自力式压差控制阀 DN32 J11T-16DN25 |  |  |  |  | 个 |  |  | 1 |  |  |  | 95 |  |  | 95
| 其他材料费 | [11 empty] | - |  |  | 72.7 |  | -
| 材料费小计 | [11 empty] | - |  |  | 1740.95 |  | -
注：1.如不使用省级或行业建设主管部门发布的计价依据，可不填定额编码、名称等； 2.招标文件提供了暂估单价的材料，按暂估的单价填入表内“暂估单价”栏及“暂估合价”栏。 | [13 empty] | 表-09-2
全费用综合单价分析表
工程名称：消防泵房-采暖工程 | [7 empty] | 标段：林甸县西南幼儿园-装修及配套外网、消防泵房 | [5 empty] | 第 11 页 共 27 页
项目编码 |  | 031003001001 |  |  | 项目名称 |  | 螺纹阀门 | [5 empty] | 计量单位 |  | 个 |  | 工程量 |  | 7
清单综合单价组成明细
定额编号 | 定额项目名称 | 定额 单位 | 数量 | 单价 | [8 empty] | 合价
|  |  |  | 人工费 | 材料费 | 机械费 | 管理费 和利润 |  | 总价措施 项目费 | 规费 | 新冠肺炎疫情防控专项费 | 税金 | 人工费 |  | 材料费 | 机械费 | 管理费 和利润 | 总价措施 项目费 | 规费 | 新冠肺炎疫情防控专项费 | 税金
10-5-2 | 螺纹阀门安装 公称直径(mm以内) 20 | 个 | 1 | 10.84 | 31.09 | 0.87 | 3.54 | [5 empty] | 10.84 |  | 31.09 | 0.87 | 3.54
人工单价 |  | 小计 | [10 empty] | 10.84 |  | 31.09 | 0.87 | 3.54
技工138元/工日;普工103元/工日 |  | 未计价材料费 | [10 empty] | 26.21
清单项目综合单价 | [12 empty] | 46.34
材 料 费 明 细 | 主要材料名称、规格、型号 |  |  |  |  | 单位 |  |  | 数量 |  |  |  | 单价（元） |  |  | 合价（元） |  | 暂估单价 （元） |  | 暂估合价 （元）
| 丝接球阀 DN20 |  |  |  |  | 个 |  |  | 1.01 |  |  |  | 25.95 |  |  | 26.21
| 其他材料费 | [11 empty] | - |  |  | 4.89 |  | -
| 材料费小计 | [11 empty] | - |  |  | 31.1 |  | -
注：1.如不使用省级或行业建设主管部门发布的计价依据，可不填定额编码、名称等； 2.招标文件提供了暂估单价的材料，按暂估的单价填入表内“暂估单价”栏及“暂估合价”栏。 | [13 empty] | 表-09-2
全费用综合单价分析表
工程名称：消防泵房-采暖工程 | [7 empty] | 标段：林甸县西南幼儿园-装修及配套外网、消防泵房 | [5 empty] | 第 12 页 共 27 页
项目编码 |  | 031003001002 |  |  | 项目名称 |  | 螺纹阀门 | [5 empty] | 计量单位 |  | 个 |  | 工程量 |  | 4
清单综合单价组成明细
定额编号 | 定额项目名称 | 定额 单位 | 数量 | 单价 | [8 empty] | 合价
|  |  |  | 人工费 | 材料费 | 机械费 | 管理费 和利润 |  | 总价措施 项目费 | 规费 | 新冠肺炎疫情防控专项费 | 税金 | 人工费 |  | 材料费 | 机械费 | 管理费 和利润 | 总价措施 项目费 | 规费 | 新冠肺炎疫情防控专项费 | 税金
10-5-3 | 螺纹阀门安装 公称直径(mm以内) 25 | 个 | 1 | 11.97 | 43.74 | 1.14 | 3.91 | [5 empty] | 11.97 |  | 43.74 | 1.14 | 3.91
人工单价 |  | 小计 | [10 empty] | 11.97 |  | 43.74 | 1.14 | 3.91
技工138元/工日;普工103元/工日 |  | 未计价材料费 | [10 empty] | 37.02
清单项目综合单价 | [12 empty] | 60.76
材 料 费 明 细 | 主要材料名称、规格、型号 |  |  |  |  | 单位 |  |  | 数量 |  |  |  | 单价（元） |  |  | 合价（元） |  | 暂估单价 （元） |  | 暂估合价 （元）
| 丝接球阀 DN25 |  |  |  |  | 个 |  |  | 1.01 |  |  |  | 36.65 |  |  | 37.02
| 其他材料费 | [11 empty] | - |  |  | 6.73 |  | -
| 材料费小计 | [11 empty] | - |  |  | 43.75 |  | -
注：1.如不使用省级或行业建设主管部门发布的计价依据，可不填定额编码、名称等； 2.招标文件提供了暂估单价的材料，按暂估的单价填入表内“暂估单价”栏及“暂估合价”栏。 | [13 empty] | 表-09-2
全费用综合单价分析表
工程名称：消防泵房-采暖工程 | [7 empty] | 标段：林甸县西南幼儿园-装修及配套外网、消防泵房 | [5 empty] | 第 13 页 共 27 页
项目编码 |  | 031003001003 |  |  | 项目名称 |  | 螺纹阀门 | [5 empty] | 计量单位 |  | 个 |  | 工程量 |  | 1
清单综合单价组成明细
定额编号 | 定额项目名称 | 定额 单位 | 数量 | 单价 | [8 empty] | 合价
|  |  |  | 人工费 | 材料费 | 机械费 | 管理费 和利润 |  | 总价措施 项目费 | 规费 | 新冠肺炎疫情防控专项费 | 税金 | 人工费 |  | 材料费 | 机械费 | 管理费 和利润 | 总价措施 项目费 | 规费 | 新冠肺炎疫情防控专项费 | 税金
10-5-29 | 自动排气阀安装 公称直径(mm以内) 20 | 个 | 1 | 16.2 | 62.58 | 0.11 | 5.3 | [5 empty] | 16.21 |  | 62.58 | 0.11 | 5.3
10-5-2 | 螺纹阀门安装 公称直径(mm以内) 20 | 个 | 1 | 10.84 | 31.09 | 0.87 | 3.54 | [5 empty] | 10.84 |  | 31.09 | 0.87 | 3.54
人工单价 |  | 小计 | [10 empty] | 27.05 |  | 93.67 | 0.98 | 8.84
技工138元/工日;普工103元/工日 |  | 未计价材料费 | [10 empty] | 85.71
清单项目综合单价 | [12 empty] | 130.54
材 料 费 明 细 | 主要材料名称、规格、型号 |  |  |  |  | 单位 |  |  | 数量 |  |  |  | 单价（元） |  |  | 合价（元） |  | 暂估单价 （元） |  | 暂估合价 （元）
| 球阀 DN20 |  |  |  |  | 个 |  |  | 1.01 |  |  |  | 25.95 |  |  | 26.21
| 自动排气阀 ZP-1型 DN20 |  |  |  |  | 个 |  |  | 1 |  |  |  | 59.5 |  |  | 59.5
| 其他材料费 | [11 empty] | - |  |  | 7.97 |  | -
| 材料费小计 | [11 empty] | - |  |  | 93.68 |  | -
注：1.如不使用省级或行业建设主管部门发布的计价依据，可不填定额编码、名称等； 2.招标文件提供了暂估单价的材料，按暂估的单价填入表内“暂估单价”栏及“暂估合价”栏。 | [13 empty] | 表-09-2
全费用综合单价分析表
工程名称：消防泵房-采暖工程 | [7 empty] | 标段：林甸县西南幼儿园-装修及配套外网、消防泵房 | [5 empty] | 第 14 页 共 27 页
项目编码 |  | 031005004001 |  |  | 项目名称 |  | 光排管散热器 | [5 empty] | 计量单位 |  | m |  | 工程量 |  | 40
清单综合单价组成明细
定额编号 | 定额项目名称 | 定额 单位 | 数量 | 单价 | [8 empty] | 合价
|  |  |  | 人工费 | 材料费 | 机械费 | 管理费 和利润 |  | 总价措施 项目费 | 规费 | 新冠肺炎疫情防控专项费 | 税金 | 人工费 |  | 材料费 | 机械费 | 管理费 和利润 | 总价措施 项目费 | 规费 | 新冠肺炎疫情防控专项费 | 税金
10-7-52 | A型光排管散热器制作 排管长度L≤2m 公称直径(mm以内) 65 | 10m | 0.1 | 307.82 | 449.34 | 112.2 | 100.59 | [5 empty] | 30.78 |  | 44.93 | 11.22 | 10.06
12-1-11 | 手工除锈 铸铁暖气片 综合锈蚀程度 | 10m2 | 0.0188 | 46.68 | 6.77 |  | 15.14 | [5 empty] | 0.88 |  | 0.13 |  | 0.29
12-2-118 | 铸铁管、暖气片刷油 防锈漆 一遍 | 10m2 | 0.0188 | 33.46 | 16.51 |  | 10.85 | [5 empty] | 0.63 |  | 0.31 |  | 0.2
12-2-120 | 铸铁管、暖气片刷油 银粉漆 第一遍 | 10m2 | 0.0188 | 32.36 | 8.59 |  | 10.49 | [5 empty] | 0.61 |  | 0.16 |  | 0.2
12-2-121 | 铸铁管、暖气片刷油 银粉漆 增一遍 | 10m2 | 0.0188 | 31.3 | 7.63 |  | 10.15 | [5 empty] | 0.59 |  | 0.14 |  | 0.19
人工单价 |  | 小计 | [10 empty] | 33.49 |  | 45.67 | 11.22 | 10.94
技工138元/工日;普工103元/工日 |  | 未计价材料费 | [10 empty] | 38.39
清单项目综合单价 | [12 empty] | 101.32
注：1.如不使用省级或行业建设主管部门发布的计价依据，可不填定额编码、名称等； 2.招标文件提供了暂估单价的材料，按暂估的单价填入表内“暂估单价”栏及“暂估合价”栏。 | [13 empty] | 表-09-2
全费用综合单价分析表
工程名称：消防泵房-采暖工程 | [7 empty] | 标段：林甸县西南幼儿园-装修及配套外网、消防泵房 | [5 empty] | 第 15 页 共 27 页
材 料 费 明 细 | 主要材料名称、规格、型号 |  |  |  |  | 单位 |  |  | 数量 |  |  |  | 单价（元） |  |  | 合价（元） |  | 暂估单价 （元） |  | 暂估合价 （元）
| 防锈漆 |  |  |  |  | kg |  |  | 0.0198 |  |  |  | 15.42 |  |  | 0.31
| 无缝钢管 D76×3.5 |  |  |  |  | m |  |  | 1.03 |  |  |  | 26.49 |  |  | 27.28
| 无缝钢管 D133×4 |  |  |  |  | m |  |  | 0.1753 |  |  |  | 60.01 |  |  | 10.52
| 乳白色非金属涂料 |  |  |  |  | kg |  |  | 0.0192 |  |  |  | 14.6 |  |  | 0.28
| 其他材料费 | [11 empty] | - |  |  | 7.3 |  | -
| 材料费小计 | [11 empty] | - |  |  | 45.69 |  | -
注：1.如不使用省级或行业建设主管部门发布的计价依据，可不填定额编码、名称等； 2.招标文件提供了暂估单价的材料，按暂估的单价填入表内“暂估单价”栏及“暂估合价”栏。 | [13 empty] | 表-09-2
全费用综合单价分析表
工程名称：消防泵房-采暖工程 | [7 empty] | 标段：林甸县西南幼儿园-装修及配套外网、消防泵房 | [5 empty] | 第 16 页 共 27 页
项目编码 |  | 031002003001 |  |  | 项目名称 |  | 套管 | [5 empty] | 计量单位 |  | 个 |  | 工程量 |  | 6
清单综合单价组成明细
定额编号 | 定额项目名称 | 定额 单位 | 数量 | 单价 | [8 empty] | 合价
|  |  |  | 人工费 | 材料费 | 机械费 | 管理费 和利润 |  | 总价措施 项目费 | 规费 | 新冠肺炎疫情防控专项费 | 税金 | 人工费 |  | 材料费 | 机械费 | 管理费 和利润 | 总价措施 项目费 | 规费 | 新冠肺炎疫情防控专项费 | 税金
借1-564 | 一般穿墙套管制作安装 公称直径(mm以内) 50 | 个 | 1 | 13.39 | 9.28 | 1.73 | 4.54 | [5 empty] | 13.39 |  | 9.28 | 1.73 | 4.54
人工单价 |  | 小计 | [10 empty] | 13.39 |  | 9.28 | 1.73 | 4.54
综合工日103元/工日 |  | 未计价材料费 | [10 empty] | 5.66
清单项目综合单价 | [12 empty] | 28.94
材 料 费 明 细 | 主要材料名称、规格、型号 |  |  |  |  | 单位 |  |  | 数量 |  |  |  | 单价（元） |  |  | 合价（元） |  | 暂估单价 （元） |  | 暂估合价 （元）
| 焊接钢管 DN50 |  |  |  |  | m |  |  | 0.3 |  |  |  | 18.88 |  |  | 5.66
| 其他材料费 | [11 empty] | - |  |  | 3.62 |  | -
| 材料费小计 | [11 empty] | - |  |  | 9.28 |  | -
注：1.如不使用省级或行业建设主管部门发布的计价依据，可不填定额编码、名称等； 2.招标文件提供了暂估单价的材料，按暂估的单价填入表内“暂估单价”栏及“暂估合价”栏。 | [13 empty] | 表-09-2
全费用综合单价分析表
工程名称：消防泵房-采暖工程 | [7 empty] | 标段：林甸县西南幼儿园-装修及配套外网、消防泵房 | [5 empty] | 第 17 页 共 27 页
项目编码 |  | 031002003002 |  |  | 项目名称 |  | 套管 | [5 empty] | 计量单位 |  | 个 |  | 工程量 |  | 4
清单综合单价组成明细
定额编号 | 定额项目名称 | 定额 单位 | 数量 | 单价 | [8 empty] | 合价
|  |  |  | 人工费 | 材料费 | 机械费 | 管理费 和利润 |  | 总价措施 项目费 | 规费 | 新冠肺炎疫情防控专项费 | 税金 | 人工费 |  | 材料费 | 机械费 | 管理费 和利润 | 总价措施 项目费 | 规费 | 新冠肺炎疫情防控专项费 | 税金
借1-564 | 一般穿墙套管制作安装 公称直径(mm以内) 50 | 个 | 1 | 13.39 | 8.65 | 1.73 | 4.54 | [5 empty] | 13.39 |  | 8.65 | 1.73 | 4.54
人工单价 |  | 小计 | [10 empty] | 13.39 |  | 8.65 | 1.73 | 4.54
综合工日103元/工日 |  | 未计价材料费 | [10 empty] | 5.03
清单项目综合单价 | [12 empty] | 28.31
材 料 费 明 细 | 主要材料名称、规格、型号 |  |  |  |  | 单位 |  |  | 数量 |  |  |  | 单价（元） |  |  | 合价（元） |  | 暂估单价 （元） |  | 暂估合价 （元）
| 焊接钢管 DN40 |  |  |  |  | m |  |  | 0.3 |  |  |  | 16.76 |  |  | 5.03
| 其他材料费 | [11 empty] | - |  |  | 3.62 |  | -
| 材料费小计 | [11 empty] | - |  |  | 8.65 |  | -
注：1.如不使用省级或行业建设主管部门发布的计价依据，可不填定额编码、名称等； 2.招标文件提供了暂估单价的材料，按暂估的单价填入表内“暂估单价”栏及“暂估合价”栏。 | [13 empty] | 表-09-2
全费用综合单价分析表
工程名称：消防泵房-采暖工程 | [7 empty] | 标段：林甸县西南幼儿园-装修及配套外网、消防泵房 | [5 empty] | 第 18 页 共 27 页
项目编码 |  | 010507006001 |  |  | 项目名称 |  | 化粪池、检查井 | [5 empty] | 计量单位 |  | 座 |  | 工程量 |  | 1
清单综合单价组成明细
定额编号 | 定额项目名称 | 定额 单位 | 数量 | 单价 | [8 empty] | 合价
|  |  |  | 人工费 | 材料费 | 机械费 | 管理费 和利润 |  | 总价措施 项目费 | 规费 | 新冠肺炎疫情防控专项费 | 税金 | 人工费 |  | 材料费 | 机械费 | 管理费 和利润 | 总价措施 项目费 | 规费 | 新冠肺炎疫情防控专项费 | 税金
借5-2367 | 矩形立式闸阀井 井室净尺寸(长×宽×高)(m) 1.50×2.10×3.00 井深(m) 3.30 | 座 | 1 | 1325.42 | 4394.62 | 86.3 | 404.77 | [5 empty] | 1325.42 |  | 4394.62 | 86.3 | 404.77
借5-2419 | 非定型井 垫层 预拌混凝土 | 10m3 | 0.0567 | 1201.48 | 4139.19 |  | 366.92 | [5 empty] | 68.12 |  | 234.69 |  | 20.8
人工单价 |  | 小计 | [10 empty] | 1393.54 |  | 4629.31 | 86.3 | 425.57
技工138元/工日;普工103元/工日 |  | 未计价材料费 | [10 empty] | 4449.51
清单项目综合单价 | [12 empty] | 6534.72
材 料 费 明 细 | 主要材料名称、规格、型号 |  |  |  |  | 单位 |  |  | 数量 |  |  |  | 单价（元） |  |  | 合价（元） |  | 暂估单价 （元） |  | 暂估合价 （元）
| 预拌混凝土 C15 |  |  |  |  | m3 |  |  | 0.5727 |  |  |  | 400 |  |  | 229.08
| 预拌混凝土 C25 |  |  |  |  | m3 |  |  | 6.799 |  |  |  | 420 |  |  | 2855.58
| 预拌混凝土 C10 |  |  |  |  | m3 |  |  | 0.806 |  |  |  | 420 |  |  | 338.52
注：1.如不使用省级或行业建设主管部门发布的计价依据，可不填定额编码、名称等； 2.招标文件提供了暂估单价的材料，按暂估的单价填入表内“暂估单价”栏及“暂估合价”栏。 | [13 empty] | 表-09-2
全费用综合单价分析表
工程名称：消防泵房-采暖工程 | [7 empty] | 标段：林甸县西南幼儿园-装修及配套外网、消防泵房 | [5 empty] | 第 19 页 共 27 页
| 塑钢爬梯 |  |  |  |  | kg |  |  | 21.209 |  |  |  | 11.11 |  |  | 235.63
| 铸铁井盖、井座 φ700重型 |  |  |  |  | 套 |  |  | 1 |  |  |  | 761.47 |  |  | 761.47
| 钢筋混凝土管 d300 |  |  |  |  | m |  |  | 0.513 |  |  |  | 57 |  |  | 29.24
| 其他材料费 | [11 empty] | - |  |  | 179.8 |  | -
| 材料费小计 | [11 empty] | - |  |  | 4629.32 |  | -
注：1.如不使用省级或行业建设主管部门发布的计价依据，可不填定额编码、名称等； 2.招标文件提供了暂估单价的材料，按暂估的单价填入表内“暂估单价”栏及“暂估合价”栏。 | [13 empty] | 表-09-2
全费用综合单价分析表
工程名称：消防泵房-采暖工程 | [7 empty] | 标段：林甸县西南幼儿园-装修及配套外网、消防泵房 | [5 empty] | 第 20 页 共 27 页
项目编码 |  | 030108003001 |  |  | 项目名称 |  | 轴流通风机 | [5 empty] | 计量单位 |  | 台 |  | 工程量 |  | 1
清单综合单价组成明细
定额编号 | 定额项目名称 | 定额 单位 | 数量 | 单价 | [8 empty] | 合价
|  |  |  | 人工费 | 材料费 | 机械费 | 管理费 和利润 |  | 总价措施 项目费 | 规费 | 新冠肺炎疫情防控专项费 | 税金 | 人工费 |  | 材料费 | 机械费 | 管理费 和利润 | 总价措施 项目费 | 规费 | 新冠肺炎疫情防控专项费 | 税金
7-1-72 | 轴流式、斜流式、混流式通风机安装 风量(m3/h) ≤8900 | 台 | 1 | 127.58 | 504.04 |  | 41.69 | [5 empty] | 127.57 |  | 504.04 |  | 41.69
人工单价 |  | 小计 | [10 empty] | 127.57 |  | 504.04 |  | 41.69
技工138元/工日;普工103元/工日 |  | 未计价材料费 | [10 empty] | 500
清单项目综合单价 | [12 empty] | 673.3
材 料 费 明 细 | 主要材料名称、规格、型号 |  |  |  |  | 单位 |  |  | 数量 |  |  |  | 单价（元） |  |  | 合价（元） |  | 暂估单价 （元） |  | 暂估合价 （元）
| T35-11型轴流风机No.2.8 G=1464M³/H P=48PA N=40W |  |  |  |  | 台 |  |  | 1 |  |  |  | 500 |  |  | 500
| 其他材料费 | [11 empty] | - |  |  | 4.04 |  | -
| 材料费小计 | [11 empty] | - |  |  | 504.04 |  | -
注：1.如不使用省级或行业建设主管部门发布的计价依据，可不填定额编码、名称等； 2.招标文件提供了暂估单价的材料，按暂估的单价填入表内“暂估单价”栏及“暂估合价”栏。 | [13 empty] | 表-09-2
全费用综合单价分析表
工程名称：消防泵房-采暖工程 | [7 empty] | 标段：林甸县西南幼儿园-装修及配套外网、消防泵房 | [5 empty] | 第 21 页 共 27 页
项目编码 |  | 030703011001 |  |  | 项目名称 |  | 铝及铝合金风口、散流器 | [5 empty] | 计量单位 |  | 个 |  | 工程量 |  | 1
清单综合单价组成明细
定额编号 | 定额项目名称 | 定额 单位 | 数量 | 单价 | [8 empty] | 合价
|  |  |  | 人工费 | 材料费 | 机械费 | 管理费 和利润 |  | 总价措施 项目费 | 规费 | 新冠肺炎疫情防控专项费 | 税金 | 人工费 |  | 材料费 | 机械费 | 管理费 和利润 | 总价措施 项目费 | 规费 | 新冠肺炎疫情防控专项费 | 税金
7-3-37 | 百叶风口 周长(mm) ≤1800 | 个 | 1 | 43.41 | 94.99 | 0.13 | 14.19 | [5 empty] | 43.41 |  | 94.99 | 0.13 | 14.19
人工单价 |  | 小计 | [10 empty] | 43.41 |  | 94.99 | 0.13 | 14.19
技工138元/工日;普工103元/工日 |  | 未计价材料费 | [10 empty] | 83.34
清单项目综合单价 | [12 empty] | 152.72
材 料 费 明 细 | 主要材料名称、规格、型号 |  |  |  |  | 单位 |  |  | 数量 |  |  |  | 单价（元） |  |  | 合价（元） |  | 暂估单价 （元） |  | 暂估合价 （元）
| 自垂式百叶风口 400*400 |  |  |  |  | 个 |  |  | 1 |  |  |  | 83.34 |  |  | 83.34
| 其他材料费 | [11 empty] | - |  |  | 11.65 |  | -
| 材料费小计 | [11 empty] | - |  |  | 94.99 |  | -
注：1.如不使用省级或行业建设主管部门发布的计价依据，可不填定额编码、名称等； 2.招标文件提供了暂估单价的材料，按暂估的单价填入表内“暂估单价”栏及“暂估合价”栏。 | [13 empty] | 表-09-2
全费用综合单价分析表
工程名称：消防泵房-采暖工程 | [7 empty] | 标段：林甸县西南幼儿园-装修及配套外网、消防泵房 | [5 empty] | 第 22 页 共 27 页
项目编码 |  | 030703011002 |  |  | 项目名称 |  | 铝及铝合金风口、散流器 | [5 empty] | 计量单位 |  | 个 |  | 工程量 |  | 1
清单综合单价组成明细
定额编号 | 定额项目名称 | 定额 单位 | 数量 | 单价 | [8 empty] | 合价
|  |  |  | 人工费 | 材料费 | 机械费 | 管理费 和利润 |  | 总价措施 项目费 | 规费 | 新冠肺炎疫情防控专项费 | 税金 | 人工费 |  | 材料费 | 机械费 | 管理费 和利润 | 总价措施 项目费 | 规费 | 新冠肺炎疫情防控专项费 | 税金
7-3-38 | 百叶风口 周长(mm) ≤2500 | 个 | 1 | 50.12 | 86.76 | 0.13 | 16.38 | [5 empty] | 50.12 |  | 86.76 | 0.13 | 16.38
人工单价 |  | 小计 | [10 empty] | 50.12 |  | 86.76 | 0.13 | 16.38
技工138元/工日;普工103元/工日 |  | 未计价材料费 | [10 empty] | 71.61
清单项目综合单价 | [12 empty] | 153.39
材 料 费 明 细 | 主要材料名称、规格、型号 |  |  |  |  | 单位 |  |  | 数量 |  |  |  | 单价（元） |  |  | 合价（元） |  | 暂估单价 （元） |  | 暂估合价 （元）
| 自垂式百叶风口 500*200 |  |  |  |  | 个 |  |  | 1 |  |  |  | 71.61 |  |  | 71.61
| 其他材料费 | [11 empty] | - |  |  | 15.16 |  | -
| 材料费小计 | [11 empty] | - |  |  | 86.77 |  | -
注：1.如不使用省级或行业建设主管部门发布的计价依据，可不填定额编码、名称等； 2.招标文件提供了暂估单价的材料，按暂估的单价填入表内“暂估单价”栏及“暂估合价”栏。 | [13 empty] | 表-09-2
全费用综合单价分析表
工程名称：消防泵房-采暖工程 | [7 empty] | 标段：林甸县西南幼儿园-装修及配套外网、消防泵房 | [5 empty] | 第 23 页 共 27 页
项目编码 |  | 030702001001 |  |  | 项目名称 |  | 通风管道 | [5 empty] | 计量单位 |  | m2 |  | 工程量 |  | 4.71
清单综合单价组成明细
定额编号 | 定额项目名称 | 定额 单位 | 数量 | 单价 | [8 empty] | 合价
|  |  |  | 人工费 | 材料费 | 机械费 | 管理费 和利润 |  | 总价措施 项目费 | 规费 | 新冠肺炎疫情防控专项费 | 税金 | 人工费 |  | 材料费 | 机械费 | 管理费 和利润 | 总价措施 项目费 | 规费 | 新冠肺炎疫情防控专项费 | 税金
7-2-1 | 镀锌薄钢板圆形风管(δ=1.2mm以内咬口)直径(mm) ≤320 | 10m2 | 0.1 | 1173.52 | 673.62 | 47.56 | 383.55 | [5 empty] | 117.35 |  | 67.36 | 4.76 | 38.36
人工单价 |  | 小计 | [10 empty] | 117.35 |  | 67.36 | 4.76 | 38.36
技工138元/工日;普工103元/工日 |  | 未计价材料费 | [10 empty] | 47.8
清单项目综合单价 | [12 empty] | 227.83
材 料 费 明 细 | 主要材料名称、规格、型号 |  |  |  |  | 单位 |  |  | 数量 |  |  |  | 单价（元） |  |  | 合价（元） |  | 暂估单价 （元） |  | 暂估合价 （元）
| 镀锌薄钢板 δ0.5 |  |  |  |  | m2 |  |  | 1.138 |  |  |  | 42 |  |  | 47.8
| 其他材料费 | [11 empty] | - |  |  | 19.57 |  | -
| 材料费小计 | [11 empty] | - |  |  | 67.37 |  | -
注：1.如不使用省级或行业建设主管部门发布的计价依据，可不填定额编码、名称等； 2.招标文件提供了暂估单价的材料，按暂估的单价填入表内“暂估单价”栏及“暂估合价”栏。 | [13 empty] | 表-09-2
全费用综合单价分析表
工程名称：消防泵房-采暖工程 | [7 empty] | 标段：林甸县西南幼儿园-装修及配套外网、消防泵房 | [5 empty] | 第 24 页 共 27 页
项目编码 |  | 031009001001 |  |  | 项目名称 |  | 采暖工程系统调试 | [5 empty] | 计量单位 |  | 系统 |  | 工程量 |  | 1
清单综合单价组成明细
定额编号 | 定额项目名称 | 定额 单位 | 数量 | 单价 | [8 empty] | 合价
|  |  |  | 人工费 | 材料费 | 机械费 | 管理费 和利润 |  | 总价措施 项目费 | 规费 | 新冠肺炎疫情防控专项费 | 税金 | 人工费 |  | 材料费 | 机械费 | 管理费 和利润 | 总价措施 项目费 | 规费 | 新冠肺炎疫情防控专项费 | 税金
BM15 | 采暖工程系统调整费(第十册 给排水、采暖、燃气工程) | 元 | 1 | 123.2 | 207.69 |  | 40.26 | [5 empty] | 123.19 |  | 207.69 |  | 40.26
人工单价 |  | 小计 | [10 empty] | 123.19 |  | 207.69 |  | 40.26
未计价材料费
清单项目综合单价 | [12 empty] | 371.14
材 料 费 明 细 | 主要材料名称、规格、型号 |  |  |  |  | 单位 |  |  | 数量 |  |  |  | 单价（元） |  |  | 合价（元） |  | 暂估单价 （元） |  | 暂估合价 （元）
| 其他材料费 | [11 empty] | - |  |  | 207.69 |  | -
| 材料费小计 | [11 empty] | - |  |  | 207.69 |  | -
注：1.如不使用省级或行业建设主管部门发布的计价依据，可不填定额编码、名称等； 2.招标文件提供了暂估单价的材料，按暂估的单价填入表内“暂估单价”栏及“暂估合价”栏。 | [13 empty] | 表-09-2
全费用综合单价分析表
工程名称：消防泵房-采暖工程 | [7 empty] | 标段：林甸县西南幼儿园-装修及配套外网、消防泵房 | [5 empty] | 第 25 页 共 27 页
项目编码 |  | 030704001001 |  |  | 项目名称 |  | 通风工程检测、调试 | [5 empty] | 计量单位 |  | 系统 |  | 工程量 |  | 1
清单综合单价组成明细
定额编号 | 定额项目名称 | 定额 单位 | 数量 | 单价 | [8 empty] | 合价
|  |  |  | 人工费 | 材料费 | 机械费 | 管理费 和利润 |  | 总价措施 项目费 | 规费 | 新冠肺炎疫情防控专项费 | 税金 | 人工费 |  | 材料费 | 机械费 | 管理费 和利润 | 总价措施 项目费 | 规费 | 新冠肺炎疫情防控专项费 | 税金
BM14 | 系统调整费(第七册 通风空调工程) | 元 | 1 | 18.96 | 31.97 |  | 6.2 | [5 empty] | 18.96 |  | 31.97 |  | 6.2
人工单价 |  | 小计 | [10 empty] | 18.96 |  | 31.97 |  | 6.2
未计价材料费
清单项目综合单价 | [12 empty] | 57.13
材 料 费 明 细 | 主要材料名称、规格、型号 |  |  |  |  | 单位 |  |  | 数量 |  |  |  | 单价（元） |  |  | 合价（元） |  | 暂估单价 （元） |  | 暂估合价 （元）
| 其他材料费 | [11 empty] | - |  |  | 31.97 |  | -
| 材料费小计 | [11 empty] | - |  |  | 31.97 |  | -
注：1.如不使用省级或行业建设主管部门发布的计价依据，可不填定额编码、名称等； 2.招标文件提供了暂估单价的材料，按暂估的单价填入表内“暂估单价”栏及“暂估合价”栏。 | [13 empty] | 表-09-2
全费用综合单价分析表
工程名称：消防泵房-采暖工程 | [7 empty] | 标段：林甸县西南幼儿园-装修及配套外网、消防泵房 | [5 empty] | 第 26 页 共 27 页
项目编码 |  | 031301017001 |  |  | 项目名称 |  | 脚手架搭拆 | [5 empty] | 计量单位 |  | 项 |  | 工程量 |  | 1
清单综合单价组成明细
定额编号 | 定额项目名称 | 定额 单位 | 数量 | 单价 | [8 empty] | 合价
|  |  |  | 人工费 | 材料费 | 机械费 | 管理费 和利润 |  | 总价措施 项目费 | 规费 | 新冠肺炎疫情防控专项费 | 税金 | 人工费 |  | 材料费 | 机械费 | 管理费 和利润 | 总价措施 项目费 | 规费 | 新冠肺炎疫情防控专项费 | 税金
BM10 | 脚手架搭拆费(第十册 给排水、采暖、燃气工程) | 元 | 1 | 75.65 | 127.53 |  | 24.72 | [5 empty] | 75.65 |  | 127.53 |  | 24.72
BM11 | 脚手架搭拆费(第十二册 刷油、防腐蚀、绝热工程) | 元 | 1 | 4.24 | 7.1 |  | 1.37 | [5 empty] | 4.24 |  | 7.1 |  | 1.37
BM7 | 脚手架搭拆费(第七册 通风空调工程) | 元 | 1 | 10.84 | 18.27 |  | 3.54 | [5 empty] | 10.84 |  | 18.27 |  | 3.54
人工单价 |  | 小计 | [10 empty] | 90.73 |  | 152.9 |  | 29.63
未计价材料费
清单项目综合单价 | [12 empty] | 273.26
材 料 费 明 细 | 主要材料名称、规格、型号 |  |  |  |  | 单位 |  |  | 数量 |  |  |  | 单价（元） |  |  | 合价（元） |  | 暂估单价 （元） |  | 暂估合价 （元）
注：1.如不使用省级或行业建设主管部门发布的计价依据，可不填定额编码、名称等； 2.招标文件提供了暂估单价的材料，按暂估的单价填入表内“暂估单价”栏及“暂估合价”栏。 | [13 empty] | 表-09-2
全费用综合单价分析表
工程名称：消防泵房-采暖工程 | [7 empty] | 标段：林甸县西南幼儿园-装修及配套外网、消防泵房 | [5 empty] | 第 27 页 共 27 页
| 其他材料费 | [11 empty] | - |  |  | 152.89 |  | -
| 材料费小计 | [11 empty] | - |  |  | 152.89 |  | -
注：1.如不使用省级或行业建设主管部门发布的计价依据，可不填定额编码、名称等； 2.招标文件提供了暂估单价的材料，按暂估的单价填入表内“暂估单价”栏及“暂估合价”栏。 | [13 empty] | 表-09-2

## 表-11 总价措施项目清单与计价表
总价措施项目清单与计价表
工程名称：消防泵房-采暖工程 |  |  |  | 标段：林甸县西南幼儿园-装修及配套外网、消防泵房 |  |  |  | 第 1 页 共 1 页
序号 | 项目编码 | 项目名称 | 基数说明 |  | 费率 (%) | 金额 (元) | 调整 费率(%) |  | 调整后 金额(元) | 备注
一 |  | 安全文明施工费 |  |  |  | 602.63
1 | 031302001001 | 安全文明施工费 | 分部分项合计+单价措施项目费-分部分项设备费-单价措施项目设备费 |  | 2.72 | 602.63
二 |  | 其他措施项目费 |  |  |  | 34.82
2 | 031302002001 | 夜间施工费 | 分部分项计费人工费+单价措施计费人工费 |  | 0.12 | 7.74
3 | 031302004001 | 二次搬运费 | 分部分项计费人工费+单价措施计费人工费 |  | 0.12 | 7.74
4 | 031302005002 | 冬季施工增加费 | 分部分项冬季施工人工预算价+分部分项冬季施工机具预算价+单价措施冬季施工人工预算价+单价措施冬季施工机具预算价 |  | 5
5 | 031302005001 | 雨季施工增加费 | 分部分项计费人工费+单价措施计费人工费 |  | 0.11 | 7.09
6 | 031302006001 | 已完工程及设备保护费 | 分部分项计费人工费+单价措施计费人工费 |  | 0.11 | 7.09
7 | 03B001 | 工程定位复测费 | 分部分项计费人工费+单价措施计费人工费 |  | 0.08 | 5.16
三 |  | 专业工程措施项目费
8 | 03B002 | 专业工程措施项目费
合 计 | [5 empty] | 637.45
编制人（造价人员）： |  |  |  | 复核人（造价工程师）：
注：1.“计算基础”中安全文明施工费可为“定额基价”、“定额人工费”或“定额人工费+定额机械费”，其他项目可为“定额人工费”或“定额人工费+定额机械费”。 2.按施工方案计算的措施费，若无“计算基础”和“费率”的数值，也可只填“金额”数值，但应在备注栏说明施工方案出处或计算方法。
表-11

## 表-11-1 总价措施项目专业工程措施项目计价明细表
总价措施项目专业工程措施项目计价明细表
工程名称：消防泵房-采暖工程 |  |  |  | 标段：林甸县西南幼儿园-装修及配套外网、消防泵房 |  |  |  |  | 第 1 页 共 1 页
序号 | 清单编码 | 清单名称 | 清单特征描述 |  | 计量单位 | 工程量 | 金额
[7 empty] | 综合单价 | 综合合价 |  | 其中
暂估价
注：为计取规费等的使用，可在表中增设其中：“定额人工费”。
表-11-1

## 表-12 其他项目清单与计价汇总表
其他项目清单与计价汇总表
工程名称：消防泵房-采暖工程 |  | 标段：林甸县西南幼儿园-装修及配套外网、消防泵房 |  |  | 第 1 页 共 1 页
序号 | 项目名称 |  | 金额（元） | 结算金额（元） |  | 备注
1 | 暂列金额 |  |  |  |  | 明细详见表-12-1
2 | 暂估价
2.1 | 材料暂估价 |  | - |  |  | 明细详见表-12-2
2.2 | 专业工程暂估价 |  |  |  |  | 明细详见表-12-3
3 | 计日工 |  |  |  |  | 明细详见表-12-4
4 | 总承包服务费 |  |  |  |  | 明细详见表-12-5
合 计
注：材料（工程设备）暂估单价进入清单项目综合单价，此处不汇总。
表—12

## 表-12-1 暂列金额表
暂列金额明细表
工程名称：消防泵房-采暖工程 |  | 标段：林甸县西南幼儿园-装修及配套外网、消防泵房 |  |  | 第 1 页 共 1 页
序号 | 名称 |  | 计量单位 | 暂定金额（元） |  | 备注
1 | 暂列金额 |  | 项 |  |  | 计算基础为分部分项工程费-工程设备费，费率为10-15%。市政维修养护定额：计算基础为分部分项工程费-工程设备费，费率为10%。
合 计
注：此表由招标人填写，如不能详列，也可只列暂列金额总额，投标人应将上述暂列金额计入投标总价中。
表—12—1

## 表-12-2 材料(工程设备)暂估价及调整表
材料（工程设备）暂估单价及调整表
工程名称：消防泵房-采暖工程 | [5 empty] | 标段：林甸县西南幼儿园-装修及配套外网、消防泵房 |  |  |  |  | 第 1 页 共 1 页
序号 | 材料 编码 | 材料(工程设备)名称、规格、型号 | 计量单位 | 数量 |  |  | 暂估(元) |  | 确认(元) |  |  | 差额±(元) |  | 备注
|  |  |  | 暂估 | 确认 |  | 单价 | 合价 | 单价 | 合价 |  | 单价 | 合价
合计
注：1.此表由招标人填写“暂估单价”，并在备注栏说明暂估价的材料、工程设备拟用在那些清单项目上，投标人应将上述材料、工程设备暂估单价计入工程量清单综合单价报价中
表—12—2

## 表-12-3 专业工程暂估价及结算价表
专业工程暂估价及结算价表
工程名称：消防泵房-采暖工程 |  |  | 标段：林甸县西南幼儿园-装修及配套外网、消防泵房 |  |  |  | 第 1 页 共 1 页
序号 | 工程名称 | 工程内容 |  | 暂估金额 （元） | 结算金额 (元) | 差额 ±(元) |  | 备注
合 计 |  |  |  | 0 |  |  |  | —
注：此表由招标人填写，投标人应将上述专业工程暂估价计入投标总价中。
表—12—3

## 表-12-4 计日工表
计日工表
工程名称：消防泵房-采暖工程 |  |  |  |  | 标段：林甸县西南幼儿园-装修及配套外网、消防泵房 |  | 第 1 页 共 1 页
编号 | 项目名称 | 单位 | 暂定数量 | 实际数量 |  | 综合单价(元) |  | 合价（元）
[8 empty] | 暂定 | 实际
1 | 人工
1.1
人工小计
2 | 材料
2.1
材料小计
3 | 施工机械
3.1
施工机械小计
4.企业管理费和利润
总计
注：此表项目名称、暂定数量由招标人填写，编制招标控制价时，单价由招标人按有关计价规定确定；投标时，单价由投标人自主报价，按暂定数量计算合价计入投标总价中。结算时，按发承包双方确认的实际数量计算合价。
表—12—4

## 表-12-5 总承包服务费计价表
总承包服务费计价表
工程名称：消防泵房-采暖工程 |  |  | 标段：林甸县西南幼儿园-装修及配套外网、消防泵房 |  |  | 第 1 页 共 1 页
序号 | 项目名称 | 项目价值（元） |  | 服务内容 | 计算基础 |  | 费率(%) | 金额
1 | 发包人供应材料 | [5 empty] | 2
2 | 发包人采购设备 | [5 empty] | 2
3 | 总承包人对发包人发包的专业工程管理和协调 | [5 empty] | 1.5
4 | 总承包人对发包人发包的专业工程管理和协调并提供配合服务 | [5 empty] | 5
合 计
注：此表项目名称、服务内容由招标人填写，编制招标控制价时，费率及金额由招标人按有关计价规定确定；投标时，费率及金额由投标人自主报价，计入投标总价中。
表—12—5

## 表-13 规费、税金项目清单与计价表
规费、税金项目清单与计价表
工程名称：消防泵房-采暖工程 |  |  | 标段：林甸县西南幼儿园-装修及配套外网、消防泵房 |  | 第 1 页 共 1 页
序号 | 项目名称 | 计算基础 |  | 计算基数 |  | 计算费率 (%) | 金额(元)
1 | 规费 | [（A）+（B）+（C）+人工费价差]×费率 |  |  |  |  | 2177.41
1.1 | 社会保险费 | 养老保险费+医疗保险费+失业保险费+工伤保险费+生育保险费 |  | 1821.62 |  |  | 1821.62
1.1.1 | 养老保险费 | 计费人工费+人工价差 |  | 7115.71 |  | 16 | 1138.51
1.1.2 | 医疗保险费 | 计费人工费+人工价差 |  | 7115.71 |  | 7.5 | 533.68
1.1.3 | 失业保险费 | 计费人工费+人工价差 |  | 7115.71 |  | 0.5 | 35.58
1.1.4 | 工伤保险费 | 计费人工费+人工价差 |  | 7115.71 |  | 1 | 71.16
1.1.5 | 生育保险费 | 计费人工费+人工价差 |  | 7115.71 |  | 0.6 | 42.69
1.2 | 住房公积金 | 计费人工费+人工价差 |  | 7115.71 |  | 5 | 355.79
1.3 | 环境保护税 | 按实际发生计算
2 | 税金 | [（一）+（二）+（三）+（四）-（3）-（4）-甲供材料费]×税率 |  | 25470.38 |  | 9 | 2292.33
合 计 | [6 empty] | 4469.74
编制人（造价人员）： |  |  | 复核人（造价工程师）：
表—13

## 表-20 发包人提供材料和工程设备一览表
发包人提供材料和工程设备一览表
工程名称：消防泵房-采暖工程 |  |  |  | 标段：林甸县西南幼儿园-装修及配套外网、消防泵房 |  |  | 第 1 页 共 1 页
序号 | 材料（工程设备）名称、规格、型号 | 单位 | 数量 |  | 单价（元） | 交货方式 |  | 送达地点 | 备注
注：此表由招标人填写，供投标人在投标报价、确定总承包服务费时参考
表-20

## 表-21 承包人提供主要材料和工程设备一览表
承包人提供主要材料和工程设备一览表
(适用造价信息差额调整法)
工程名称：消防泵房-采暖工程 |  |  |  |  | 标段：林甸县西南幼儿园-装修及配套外网、消防泵房 |  |  |  | 第 1 页 共 1 页
序号 | 材料号 | 名称、规格、型号 | 单位 | 数量 |  | 风险系数% | 基准单价 （元） | 投标单价 (元) |  | 发承包人 确认单价 (元) | 备注
注：1.此表由招标人填写除“投标单价”栏的内容，投标人在投标时自主确定投标单价。 2.基准单价应优先采用工程造价管理机构发布的单价，未发布的，通过市场调查确定其基准单价。 | [8 empty] | 表-21

## 表-22 承包人提供主要材料和工程设备一览表
承包人提供主要材料和工程设备一览表
(适用于价格指数差额调整法)
工程名称：消防泵房-采暖工程 |  |  | 标段：林甸县西南幼儿园-装修及配套外网、消防泵房 |  |  | 第 1 页 共 1 页
序号 | 名称、规格、型号 | 变值权重B |  | 基本价格指数F0 | 现行价格指数Ft |  | 备注
| 定值权重A |  |  | — | —
合计 |  | 1 |  | — | —
注：1.此表“材料和工程设备名称”、“规格型号”、“基本价格指数”栏由招标人填写，基本价格指数应首先采用工程造价管理机构发布的价格指数，没有时，可采用发布的价格代替。 2.此表“变值权重”栏由投标人根据该项材料和工程设备价值在投标报价中所占的比例填写。 3.“现行价格指数”按约定的付款证书相关周期最后一天的前42天的各项材料和工程设备的价格指数填写，该指数应首先采用工程造价管理机构发布的价格指数，没有时，可采用发布的价格代替。
表-22